## CAT
GOBIERNO DEL ESTADO DE VERACRUZ DE IGNACIO DE LA LLAVE
COMISIÓN DEL AGUA DEL ESTADO DE VERACRUZ
DEPARTAMENTO DE ESTUDIOS Y PROYECTOS
CATALOGO DE CONCEPTOS
LOCALIDAD: | POZA RICA DE HIDALGO
MUNICIPIO: | POZA RICA DE HIDALGO
OBRA: | REHABILITACIÓN DE LA PLANTA POTABILIZADORA (SEGUNDA ETAPA)
PARTIDA: | INTERCONEXIONES
CONCEPTO |  |  |  |  | PRECIO
CLAVE | DESCRIPCION | UNIDAD | CANTIDAD | PRECIO UNITARIO | UNITARIO | IMPORTE
|  |  |  | (CON LETRA) | $ | $
INTERCONEXIONES
1005 01 | LIMPIEZA Y TRAZO EN EL ÁREA DE TRABAJO. | M2 | 992.58
1010 00 | EXCAVACIÓN A MANO PARA ZANJAS EN CUALQUIER MATERIAL EXCEPTO ROCA, EN SECO… | 0 | 0
1010 02 | HASTA 2.00 M DE PROFUNDIDAD. | M3 | 559.97
1010 05A | HASTA 5.00 M DE PROFUNDIDAD. | M3 | 1154.62
1130 00 | PLANTILLA APISONADA AL 85% PROCTOR EN ZANJAS... | 0 | 0
1130 02 | CON MATERIAL PRODUCTO DE BANCO. | M3 | 49.81
1131 00 | RELLENO EN ZANJAS... | 0 | 0
1131 01 | A VOLTEO CON MATERIAL PRODUCTO DE EXCAVACIÓN. | M3 | 980.18
1131 04 | COMPACTADO AL 85% PROCTOR, CON MATERIAL DE BANCO. | M3 | 653.46
2240 00 | CAJAS PARA OPERACIÓN DE VÁLVULAS, MEDIDAS INTERIORES... | 0 | 0
2240 03 | TIPO 3 DE 1.40 X 1.20 M. | PZA | 2
2240 04 | TIPO 4 DE 1.70 X 1.60 M. | PZA | 2
2240 09 | TIPO 9 DE 1.20 X 0.90 M. | PZA | 1
2240 13 | TIPO 13 DE 2.30 X 1.60 M. | PZA | 6
2041 00 | INSTALACIÓN DE TUBERÍA DE PVC ORIENTADO CON COPLE Y CON ANILLO ELASTOMERICO INTEGRADO DE FÁBRICA | 0 | 0
2041 02 | DE 110 MM DE DIÁMETRO. | M | 22.86
2041 05 | DE 200 MM DE DIÁMETRO. | M | 159.74
2041 06 | DE 250 MM DE DIÁMETRO. | M | 113.34
2041 07 | DE 315 MM DE DIÁMETRO. | M | 53.6
2041 10 | DE 450 MM DE DIÁMETRO. | M | 139.92
2041 12 | DE 630 MM DE DIÁMETRO. | M | 128.61
2243 00 | SUMINISTRO E INSTALACIÓN DE CONTRAMARCOS... | 0 | 0
2243 02 | SENCILLOS DE 1.10 M CON CANAL DE 100 MM (4"). | PZA | 2
2243 04 | SENCILLOS DE 1.40 M CON CANAL DE 150 MM (6"). | PZA | 2
2243 06 | SENCILLOS DE 1.80 M CON CANAL DE 150 MM (6"). | PZA | 20
2244 00 | SUMINISTRO E INSTALACIÓN DE MARCOS C/ TAPA, DE... | 0 | 0
2244 03 | FIERRO FUNDIDO DE 50 X 50 CM CON PESO, 'DE 55 KG. | PZA | 24
2060 00 | INSTALACIÓN DE TUBERÍA DE ACERO SOLDADA DE... | 0 | 0
2060 01A | 4" DE DIÁMETRO Y 5.16 MM DE ESPESOR. | M | 10
2060 02 | 8" DE DIÁMETRO Y 8.18 MM DE ESPESOR. | M | 54.23
2060 03 | 10" DE DIÁMETRO Y 9.27 MM DE ESPESOR. | M | 10
2060 04 | 12" DE DIÁMETRO Y 10.31 MM DE ESPESOR. | M | 17.22
2060 07 | 18" DE DIÁMETRO Y 11.10 MM DE ESPESOR. | M | 10
2060 09 | 24" DE DIÁMETRO Y 11.10 MM DE ESPESOR. | M | 10
2061 00 | PRUEBA HIDROSTÁTICA DE TUBERÍA DE ACERO DE... | 0 | 0
2061 01A | 4" DE DIÁMETRO. | M | 10
2061 02 | 8" DE DIÁMETRO. | M | 54.23
2061 03 | 10" DE DIÁMETRO. | M | 10
2061 04 | 12" DE DIÁMETRO. | M | 17.22
2061 07 | 18" DE DIÁMETRO. | M | 10
2061 09 | 24" DE DIÁMETRO. | M | 10
2063 01 | CORTE Y BISELADO DE TUBERÍA DE ACERO. | M | 46.4
2064 00 | PROTECCIÓN ANTICORROSIVA PARA TUBERÍA DE ACERO... | 0 | 0
EP 2064 01A | SUP. EXT. A BASE DE PRIMARIO RP-6 MODIFICADO EPOXICO POLIAMIDA DE DOS COMPONENTES EN UNA CAPA DE 2 MLS DE PELICULA SECA, Y ACABADO RA-26 MODIFICADO EPOXICO CATALIZADO POLIAMIDA DE DOS COMPONENTES ALTOS SOLIDOS EN DOS CAPAS DE 5 MLS PELICULA SECA, APLICADO CONFORME LO INDIQUE EL PROVEEDOR. | M2 | 90.44
EP 2064 02A | SUP. INT. A BASE DE PRIMARIO RP-6 MODIFICADO EPOXICO POLIAMIDA DE DOS COMPONENTES EN UNA CAPA DE 2 MLS DE PELICULA SECA, Y ACABADO RA-26 MODIFICADO EPOXICO CATALIZADO POLIAMIDA DE DOS COMPONENTES ALTOS SOLIDOS EN DOS CAPAS DE 5 MLS PELICULA SECA, APLICADO CONFORME LO INDIQUE EL PROVEEDOR. | M2 | 86.45
EP 2064 03A | SUP. EXT. EN PARCHEO, A BASE DE PRIMARIO RP-6 MODIFICADO EPOXICO POLIAMIDA DE DOS COMPONENTES EN UNA CAPA DE 2 MLS DE PELICULA SECA, Y ACABADO RA-26 MODIFICADO EPOXICO CATALIZADO POLIAMIDA DE DOS COMPONENTES ALTOS SOLIDOS EN DOS CAPAS DE 5 MLS PELICULA SECA, APLICADO CONFORME LO INDIQUE EL PROVEEDOR. | M2 | 90.44
EP 2064 04A | SUP. INT. EN PARCHEO, A BASE DE PRIMARIO RP-6 MODIFICADO EPOXICO POLIAMIDA DE DOS COMPONENTES EN UNA CAPA DE 2 MLS DE PELICULA SECA, Y ACABADO RA-26 MODIFICADO EPOXICO CATALIZADO POLIAMIDA DE DOS COMPONENTES ALTOS SOLIDOS EN DOS CAPAS DE 5 MLS PELICULA SECA, APLICADO CONFORME LO INDIQUE EL PROVEEDOR. | M2 | 86.45
2160 00 | INSTALACIÓN DE VÁLVULAS DE SECCIONAMIENTO... | 0 | 0
2160 06 | DE 102 MM (4") DE DIÁMETRO. | PZA | 2
2160 00A | INSTALACIÓN DE VÁLVULAS DE MARIPOSA...
2160 08A | DE 203 MM (8") DE DIÁMETRO. | PZA | 9
2160 09A | DE 254 MM (10") DE DIÁMETRO. | PZA | 2
2160 10A | DE 305 MM (12") DE DIÁMETRO. | PZA | 7
2160 13A | DE 456 MM (18") DE DIÁMETRO. | PZA | 2
2160 15A | DE 610 MM (24") DE DIÁMETRO. | PZA | 2
2172 00 | INSTALACIÓN DE JUNTA DRESSER ESTILO 38... | 0 | 0
2172 01 | DE 4" DE DIÁMETRO. | PZA | 2
2172 03 | DE 8" DE DIÁMETRO. | PZA | 22
2172 04 | DE 10" DE DIÁMETRO. | PZA | 4
2172 05 | DE 12" DE DIÁMETRO. | PZA | 4
2172 07A | DE 18" DE DIÁMETRO. | PZA | 2
2172 09 | DE 24" DE DIÁMETRO. | PZA | 2
7004 00 | SUMINISTRO Y COLOCACIÓN DE PINTURA... | 0 | 0
7004 03 | ESMALTE EN HERRERÍA. | M2 | 228.28
7025 00 | PIEZAS ESPECIALES DE ACERO... | 0 | 0
7025 01 | PIEZAS ESPECIALES DE ACERO, SUMINISTRO, FABRICACIÓN E INSTALACIÓN. | KG | 12302.5
7025 04 | SUMINISTRO, FABRICACIÓN Y COLOCACIÓN DE BRIDAS DE ACERO. | KG | 3245.76
8005 00 | SUMINISTRO DE TUBERÍA HIDRÁULICA DE PVC, NORMA NMX-E-145/1, L.A.B. FÁBRICA. | 0 | 0
8005 19 | TUBERÍA HID. ANG RD/41 DE 4" DE DIÁMETRO. | M | 22.86
8008 00 | SUMINISTRO TUBERÍA HIDRÁULICA DE PVC SISTEMA MÉTRICO CLASE-10, Norma NMX-E-143, L.A.B. FÁBRICA. | 0 | 0
8008 01A | TUBERÍA HID. ANG DE 250 MM DE DIÁMETRO. | M | 159.74
8008 01B | TUBERÍA HID. ANG DE 250 MM DE DIÁMETRO. | M | 113.34
8008 01C | TUBERÍA HID. ANG DE 315 MM DE DIÁMETRO. | M | 53.6
8008 03 | TUBERÍA HID. ANG DE 450 MM DE DIÁMETRO. | M | 139.92
8008 05 | TUBERÍA HID. ANG DE 630 MM DE DIÁMETRO. | M | 128.61
8018 00 | SUMINISTRO DE TORNILLOS... | 0 | 0
8018 02 | DE 16 MM X 76 MM (5/8" X 3"). | PZA | 48
8018 03 | DE 19 MM X 89 MM (3/4" X 3 1/2"). | PZA | 344
8018 04 | DE 22 MM X 102 MM (7/8" X 4"). | PZA | 228
8018 06 | DE 29 MM X 127 MM (1 1/8" X 5"). | PZA | 336
8018 07 | DE 32 MM X 140 MM (1 1/4" X 5 1/2"). | PZA | 400
8019 00 | SUMINISTRO DE EMPAQUES DE PLOMO... | 0 | 0
8019 04 | DE 102 MM (4") DE DIÁMETRO. | PZA | 4
8019 06 | DE 203 MM (8") DE DIÁMETRO. | PZA | 45
8019 07 | DE 254 MM (10") DE DIÁMETRO. | PZA | 8
8019 08 | DE 305 MM (12") DE DIÁMETRO. | PZA | 14
8019 11 | DE 457 MM (18") DE DIÁMETRO. | PZA | 21
8019 13 | DE 610 MM (24") DE DIÁMETRO. | PZA | 20
8035 00 | SUMINISTRO DE VÁLVULAS DE COMPUERTA VÁSTAGO FIJO DE (125 PSI) PUESTA EN OBRA... | 0 | 0
8035 04 | DE 102 MM (4") DE DIÁMETRO. | PZA | 2
8055 00 | SUMINISTRO DE PIEZAS ESPECIALES DE P.V.C. PARA TUBERÍA DE PARED | 0 | 0
CODO DE 45° POR...
8055 11 | 110 MM. | PZA | 6
8055 13 | 200 MM. | PZA | 2
8055 13A | 450 MM. | PZA | 6
CODO DE 87°...
8055 18 | DE 110 MM. | PZA | 5
8055 20 | DE 200 MM. | PZA | 6
8055 21 | DE 250 MM. | PZA | 10
8055 22 | DE 315 MM. | PZA | 3
8055 22A | DE 450 MM. | PZA | 1
8055 22B | DE 630 MM. | PZA | 4
8061 00 | SUMINISTRO DE JUNTA DRESSER ESTILO 38 CONSTRUIDA DE ACERO, ACABADO INTERIOR Y EXTERIOR CON PINTURA ANTICORROSIVA... | 0 | 0
8061 01 | DE 4" DE DIÁMETRO. | PZA | 2
8061 03 | DE 8" DE DIÁMETRO. | PZA | 22
8061 04 | DE 10" DE DIÁMETRO. | PZA | 4
8061 05 | DE 12" DE DIÁMETRO. | PZA | 4
8061 08 | DE 18" DE DIÁMETRO. | PZA | 2
8061 10 | DE 24" DE DIÁMETRO. | PZA | 2
8069 00 | SUMINISTRO DE TUBERÍA ACERO NORMA ASTM A-53 ACERO AL CARBÓN EXTREMOS BISELADOS... | 0 | 0
8069 01A | 4" DE DIÁMETRO Y ESPESOR 4.78 MM. | M | 10.5
8069 20 | 8" DE DIÁMETRO Y ESPESOR 12.7 MM. | M | 56.94
8069 29 | 10" DE DIÁMETRO Y ESPESOR 12.7 MM. | M | 10.5
8069 40 | 12" DE DIÁMETRO Y ESPESOR 12.7 MM. | M | 18.08
8069 67 | 18" DE DIÁMETRO Y ESPESOR 12.7 MM. | M | 10.5
8069 74 | 24" DE DIÁMETRO Y ESPESOR 12.7 MM. | M | 10.5
9000 00A | ACARREO 1ER KM MATERIAL PRODUCTO DE EXCAVACIÓN Y/O MATERIAL DE BANCO EXCEPTO ROCA EN CAMIÓN DE VOLTEO, DESCARGA A VOLTEO EN CAMINO… | 0 | 0
9000 04A | LOMERÍO PRONUNCIADO Y MONTAÑOSO BRECHA, ZONA URBANA TRANSITO MUY INTENSO, ÁREAS METROPOLITANAS. | M3 | 1213.58
9002 00A | ACARREO KM SUBSECUENTES AL 1o MATERIAL PRODUCTO DE EXCAVACIÓN Y/O MATERIAL DE BANCO EXCEPTO ROCA EN CAMIÓN DE VOLTEO, EN CAMINO... | 0 | 0
9002 04A | LOMERÍO PRONUNCIADO Y MONTAÑOSO BRECHA, ZONA URBANA TRANSITO MUY INTENSO, ÁREAS METROPOLITANAS. | M3/KM | 11694.06
PER-02 | PERFORACION EN LOS MUROS, PARA COLOCACIÓN DE TUBERÍA DE UN DIÁMETRO DE 8", EL PRECIO UNITARIO INCLUYE: LA UTILIZACIÓN DEL EQUIPO DE PERFORACIÓN, INCLUYENDO LAS BROCAS PARA CONCRETO EN EL DIÁMETRO INDICADO, EL PERSONAL ESPECIALIZADO PARA SU OPERACIÓN Y MANEJO, LA UTILIZACIÓN DE ANDAMIOS PARA REALIZAR LAS PERFORACIONES EN LOS SITIOS INDICADOS SEGÚN INDICACIONES DEL PROYECTO EJECUTIVO, EL SUMINISTRO DE AGUA PARA LUBRICAR LA PERFORACIÓN, EL SUMINISTRO DE ENERGÍA ELÉCTRICA PARA EL EQUIPO, ACABADOS FINALES, LA COLOCACIÓN Y FIJACIÓN DEL EQUIPO, LAS MANIOBRAS Y TODO LO NECESARIO PARA SU CORRECTA EJECUCIÓN POR UNIDAD DE OBRA TERMINADA. | PZA | 16
PLA-01 | SUMINISTRO Y COLOCACIÓN DE PLACA DE ACERO AL CARBÓN DE ½” DE ESPESOR DE 60X60 CM PARA ANCLAR AL MURO CON PERFORACIONES EFECTUADAS PARA LA COLOCACIÓN DE TUBERÍA DE ACERO, INCLUYE: 12 ANCLAJES DE 3/8” X 3 1/2” TIPO HILTI O SIMILAR, INYECCIÓN DE RESINA EPÓXICA PARA FIJAR TUBERÍA Y SELLAR HERMÉTICAMENTE, HOJA DE NEOPRENO DE 60 X 60 CM Y 3/8” DE ESPESOR, SUMINISTRO DE TODOS LOS MATERIALES EN EL SITIO DE LA OBRA CON SUS MERMAS Y DESPERDICIOS, MANO DE OBRA, EQUIPO, HERRAMIENTA Y TODO LO NECESARIO PARA SU CORRECTA EJECUCIÓN POR UNIDAD DE OBRA TERMINADA. | PZA | 16

## CNA (hidden)
Columna1 | Columna2 | Columna3 | Columna4 | Columna5 | Columna6
COMISION NACIONAL DEL AGUA
CLAVE | C O N C E P T O | UNIDAD | PRECIO ene-20
1000 00 | RUPTURA Y DEMOLICIÓN DE…
1000 01 | EMPEDRADO. | M2 | 22.71
1000 02 | PAVIMENTO ADOQUINADO. | M2 | 24.68
1000 03 | BANQUETA DE CONCRETO. | M2 | 25.8
1000 04 | PAVIMENTO ASFÁLTICO. | M3 | 279.72
1000 05 | PAVIMENTO HIDRÁULICO. | M3 | 381.43
1000 06 | MAMPOSTERÍA DE PIEDRA. | M3 | 264.03
1000 07 | MAMPOSTERÍA DE TABIQUE. | M3 | 283.83
1000 08 | CONCRETO ARMADO. | M3 | 493.62
1000 20 | TRAZO Y CORTE C/CORTADORA DE DISCO EN PAVIMENTO ASFÁLTICO. | M | 24.97
1000 21 | TRAZO Y CORTE C/CORTADORA DE DISCO EN: PAVIMENTO HIDRÁULICO. | M | 28.43
1001 00 | CONSTRUCCIÓN DE...
1001 01 | BASE DE GRAVA CEMENTADA. | M3 | 392.27
1001 02 | EMPEDRADO EN SECO. | M2 | 62.26
1001 03 | EMPEDRADO JUNTEADO CON MORTERO CEMENTO-ARENA 1:5. | M2 | 179.9
1001 04 | PAVIMENTO ADOQUINADO JUNTEADO C/MORTERO CEMENTO-ARENA 1:3. | M2 | 392.85
1001 05 | PAVIMENTO ASFÁLTICO C/CARPETA DE 5 CM DE ESPESOR. | M2 | 290.46
1001 06 | PAVIMENTO ASFÁLTICO C/CARPETA DE 7.5 CM DE ESPESOR. | M2 | 378.62
1001 07 | PAVIMENTO O BANQUETA DE CONCRETO F'C= 150 KG/CM2 8 CM DE ESPESOR. | M2 | 290.18
1001 08 | PAVIMENTO O BANQUETA DE CONCRETO F'C= 150 KG/CM2, 10 CM DE ESPESOR. | M2 | 332.3
1001 09 | PAVIMENTO O BANQUETA DE CONCRETO F'C= 200 KG/CM2, 8 CM DE ESPESOR. | M2 | 298.98
1001 10 | PAVIMENTO O BANQUETA DE CONCRETO F'C= 200 KG/CM2, 10 CM DE ESPESOR. | M2 | 343.3
1002 00 | DESMONTE, DESENRAICE, DESYERBE Y LIMPIA DE TERRENO P/PROPÓSITOS DE CONSTRUCCIÓN EN VEGETACIÓN TIPO…
1002 01 | MANGLAR, SELVA O BOSQUE. | HA | 11219
1002 02 | MONTES DE REGIONES ÁRIDAS O SEMIÁRIDAS. | HA | 9166.13
1002 03 | MONTE DE REGIONES DESÉRTICAS, ZONAS CULTIVADAS O PASTIZALES. | HA | 6035.11
1003 00 | DESPALME DE MATERIAL NO APTO P/CIMENTACIÓN Y/O DESPLANTE DE TERRAPLENES Y EN BANCOS DE PRÉSTAMO
1003 01 | DESPERDICIANDO EL MATERIAL, CON ACARREO A 40 M. | M3 | 17.83
1003 02 | CON CARGA Y ACARREO A UN KILOMETRO. | M3 | 57.87
1004 01 | CARGA A CAMIÓN DE MATERIAL PRODUCTO DE EXCAVACIÓN. | M3 | 22.82
1005 01 | LIMPIEZA Y TRAZO EN EL ÁREA DE TRABAJO. | M2 | 14.29
1010 00 | EXCAVACIÓN A MANO PARA ZANJAS EN CUALQUIER MATERIAL EXCEPTO ROCA, EN SECO...
1010 02 | HASTA 2.00 M DE PROFUNDIDAD. | M3 | 126.15
1010 04 | DE 2.01 A 4.00 M DE PROFUNDIDAD. | M3 | 162.19
1019 00 | EXCAVACIÓN EN ROCA FIJA, P/ ZANJAS, EN SECO, EN ZONA A…
1019 02 | HASTA 2.00 M DE PROFUNDIDAD. | M3 | 291.57
1019 04 | DE 2.01 A 4.00 M DE PROFUNDIDAD. | M3 | 332.51
1020 00 | EXCAVACIÓN EN ROCA FIJA, P/ ZANJAS, EN SECO, EN ZONA B...
1020 02 | HASTA 2.00 M DE PROFUNDIDAD. | M3 | 369.73
1020 04 | DE 2.01 A 4.00 M DE PROFUNDIDAD. | M3 | 409.12
1040 00 | EXCAVACIÓN A MANO PARA ZANJAS EN MATERIAL COMÚN, CON PRESENCIA DE AGUA…
1040 02 | HASTA 2.00 M DE PROFUNDIDAD. | M3 | 173.64
1040 04 | DE 2.01 A 4.00 M DE PROFUNDIDAD. | M3 | 210.85
1041 00 | EXCAVACIÓN EN ROCA FIJA, P/ZANJAS, CON PRESENCIA DE AGUA, EN ZONA A...
1041 02 | HASTA 2.00 M DE PROFUNDIDAD. | M3 | 368.08
1041 04 | DE 2.01 A 4.00 M DE PROFUNDIDAD. | M3 | 404.71
1042 00 | EXCAVACIÓN EN ROCA FIJA, P/ZANJAS, CON PRESENCIA DE AGUA, ZONA B...
1042 02 | HASTA 2.00 M DE PROFUNDIDAD. | M3 | 456.43
1042 04 | DE 2.01 A 4.00 M DE PROFUNDIDAD. | M3 | 503.87
1060 00 | EXCAVACIÓN A MANO P/ DESPLANTE DE ESTRUCTURAS, EN CUALQUIER MATERIAL COMÚN, EXCEPTO ROCA, EN SECO...
1060 02 | HASTA 2.00 M DE PROFUNDIDAD. | M3 | 141.92
1060 04 | DE 2.01 A 4.00 M DE PROFUNDIDAD. | M3 | 189.22
1070 00 | EXCAVACIÓN EN ROCA FIJA, PARA DESPLANTE DE ESTRUCTURAS, EN SECO…
1070 02 | HASTA 2.00 M DE PROFUNDIDAD. | M3 | 239.98
1070 04 | DE 2.01 A 4.00 M DE PROFUNDIDAD. | M3 | 287.16
1080 00 | EXCAVACIÓN A MANO P/ DESPLANTE DE ESTRUCTURAS, CUALQUIER EN MATERIAL EXCEPTO ROCA, EN AGUA…
1080 02 | HASTA 2.00 M DE PROFUNDIDAD. | M3 | 184.49
1080 04 | DE 2.01 A 4.00 M DE PROFUNDIDAD. | M3 | 245.99
1082 00 | EXCAVACIÓN EN ROCA FIJA, PARA DESPLANTE DE ESTRUCTURAS, CON PRESENCIA DE AGUA...
1082 02 | HASTA 2.00 M DE PROFUNDIDAD. | M3 | 321.55
1082 04 | DE 2.01 A 4.00 M DE PROFUNDIDAD. | M3 | 384.43
1090 01 | EXCAVACIÓN CON EQUIPO EN CUALQUIER MATERIAL EXCEPTO ROCA, EN SECO, P/DESPLANTE DE ESTRUCTURAS. | M3 | 47.47
1100 00 | EXCAVACIÓN CON EQUIPO PARA ZANJAS EN CUALQUIER MATERIAL EXCEPTO ROCA, EN SECO…
1100 01 | EN ZONA A DE 0 A 6.00 M DE PROFUNDIDAD. | M3 | 26.04
1100 02 | EN ZONA B DE 0 A 6.00 M DE PROFUNDIDAD. | M3 | 43.4
1100 03 | EN ZONA B DE 0 A 6.00 M DE PROFUNDIDAD, DEPOSITANDO EL MATERIAL EN CAMIÓN. | M3 | 47.35
1101 00 | EXCAVACIÓN CON EQUIPO PARA ZANJAS EN CUALQUIER
1101 01 | EN ZONA A DE 0 A 6.00 M DE PROFUNDIDAD. | M3 | 33.97
1101 02 | EN ZONA B DE 0 A 6.00 M DE PROFUNDIDAD. | M3 | 55.8
1101 03 | EN ZONA B DE 0 A 6.00 M DE PROFUNDIDAD,DEPOSITANDO EL MATERIAL EN CAMIÓN. | M3 | 65.1
1120 00 | EXCAVACIÓN EN CORTE PARA CONSTRUCCIÓN DE CAMINOS…
1120 01 | EN CUALQUIER MATERIAL EXCEPTO ROCA DESPERDICIANDO EL MATERIAL. | M3 | 26.99
1120 02 | EN ROCA FIJA, DESPERDICIANDO EL MATERIAL. | M3 | 134.93
1121 00 | TERRAPLENES Y REVESTIMIENTOS
1121 01 | TERRAPLÉN COMPACTADO AL 85% PROCTOR CON MATERIAL PRODUCTO DE EXCAVACIÓN. | M3 | 70.88
1121 02 | TERRAPLÉN COMPACTADO AL 90% PROCTOR CON MATERIAL DE BANCO, INCLUYE: EXTRACCIÓN, CARGA,Y ACARREO 1er. KM | M3 | 128.33
1121 05 | REVESTIMIENTO COMPACTADO AL 90% PROCTOR, CON MATERIAL DE BANCO, INCLUYE: EXTRACCIÓN, CARGA, Y ACARREO 1er. KM | M3 | 141.55
1122 00 | EXCAVACIÓN PARA CUNETAS Y CONTRACUNETAS.
1122 01 | EN CUALQUIER MATERIAL, EXCEPTO ROCA. | M3 | 69.54
1122 02 | EN ROCA. FIJA. | M3 | 209.18
1130 00 | PLANTILLA APISONADA AL 85% PROCTOR EN ZANJAS…
1130 01 | CON MATERIAL PRODUCTO DE EXCAVACIÓN. | M3 | 115.33
1130 02 | CON MATERIAL PRODUCTO DE BANCO. | M3 | 180.78
1131 00 | RELLENO EN ZANJAS...
1131 01 | A VOLTEO CON MATERIAL PRODUCTO DE EXCAVACIÓN. | M3 | 16.2
1131 02 | A VOLTEO CON MATERIAL PRODUCTO DE BANCO. | M3 | 83.65
1131 03 | COMPACTADO AL 85% PROCTOR, CON MATERIAL PRODUCTO DE EXCAVACIÓN. | M3 | 92.61
1131 04 | COMPACTADO AL 85% PROCTOR, CON MATERIAL DE BANCO. | M3 | 145.56
1131 05 | COMPACTADO AL 90% PROCTOR, CON MATERIAL PRODUCTO DE EXCAVACIÓN. | M3 | 106.46
1131 06 | COMPACTADO AL 90% PROCTOR, CON MATERIAL DE BANCO. | M3 | 162.93
1135 01 | EXTENDIDO Y BANDEADO DE MATERIAL PRODUCTO DE EXCAVACIÓN. | M3 | 12.02
1138 01 | RELLENO CON SUELO CEMENTO. | M3 | 780.95
1140 00 | BOMBEO DE ACHIQUE CON BOMBA AUTOCEBANTE, PROPIEDAD DEL CONTRATISTA, DE...
1140 01 | 2" DE DIÁMETRO Y 4 HP. | H | 97.72
1140 02 | 3" DE DIÁMETRO Y 8 HP. | H | 109.3
1140 03 | 4" DE DIÁMETRO Y 12 HP. | H | 133.41
1140 04 | 6" DE DIÁMETRO Y 18 HP. | H | 167.53
1140 05 | 8" DE DIÁMETRO Y 70 HP. | H | 358.58
1140 06 | 10" DE DIÁMETRO Y 96 HP. | H | 445.91
1150 07 | ADEME DE MADERA CERRADO. | M2 | 158.12
1151 08 | ADEME DE MADERA ABIERTO. | M2 | 110.49
1152 00 | HINCADO DE TABLESTACA DE ACERO EN:
1152 01 | SUELO NO COHESIVO HASTA 11 M DE PROFUNDIDAD. | M | 540.96
1152 02 | SUELO COHESIVO HASTA 11 M DE PROFUNDIDAD. | M | 556.96
1152 03 | SUELO NO COHESIVO HASTA 23 M DE PROFUNDIDAD. | M | 618.83
1152 04 | SUELO COHESIVO HASTA 23 M DE PROFUNDIDAD. | M | 693.94
1152 05 | RETIRO DE TABLESTACA. | M | 281.11
2000 00 | INSTALACIÓN, JUNTEO Y PRUEBA DE TUBERÍA DE ASBESTO-CEMENTO CLASE A-5…
2000 03 | DE 102 MM (4") DE DIÁMETRO. | M | 10.98
2000 04 | DE 152 MM (6") DE DIÁMETRO. | M | 16.06
2000 05 | DE 203 MM (8") DE DIÁMETRO. | M | 21.8
2000 06 | DE 254 MM (10") DE DIÁMETRO. | M | 33.91
2000 07 | DE 305 MM (12") DE DIÁMETRO. | M | 44.55
2000 08 | DE 356 MM (14") DE DIÁMETRO. | M | 53.41
2000 09 | DE 406 MM (16") DE DIÁMETRO. | M | 74.05
2000 10 | DE 457 MM (18") DE DIÁMETRO. | M | 85.13
2000 11 | DE 508 MM (20") DE DIÁMETRO. | M | 98.8
2000 12 | DE 610 MM (24") DE DIÁMETRO. | M | 141.07
2000 13 | DE 762 MM (30") DE DIÁMETRO. | M | 193.64
2000 14 | DE 914 MM (36") DE DIÁMETRO. | M | 322.76
2010 00 | INSTALACIÓN, JUNTEO Y PRUEBA DE TUBERÍA DE ASBESTO-CEMENTO CLASE A-7…
2010 03 | DE 102 MM (4") DE DIÁMETRO. | M | 11.34
2010 04 | DE 152 MM (6") DE DIÁMETRO. | M | 20.9
2010 05 | DE 203 MM (8") DE DIÁMETRO. | M | 28.68
2010 06 | DE 254 MM (10") DE DIÁMETRO. | M | 35.91
2010 07 | DE 305 MM (12") DE DIÁMETRO. | M | 50.41
2010 08 | DE 356 MM (14") DE DIÁMETRO. | M | 67.89
2010 09 | DE 406 MM (16") DE DIÁMETRO. | M | 79.2
2010 10 | DE 457 MM (18") DE DIÁMETRO. | M | 100.98
2010 11 | DE 508 MM (20") DE DIÁMETRO. | M | 111.89
2010 12 | DE 610 MM (24") DE DIÁMETRO. | M | 153.15
2010 13 | DE 762 MM (30") DE DIÁMETRO. | M | 207.79
2010 14 | DE 914 MM (36") DE DIÁMETRO. | M | 343.99
2020 00 | INSTALACIÓN, JUNTEO Y PRUEBA DE TUBERÍA DE ASBESTO-CEMENTO CLASE A-10…
2020 03 | DE 102 MM (4") DE DIÁMETRO. | M | 14.08
2020 04 | DE 152 MM (6") DE DIÁMETRO. | M | 22.88
2020 05 | DE 203 MM (8") DE DIÁMETRO. | M | 31
2020 06 | DE 254 MM (10") DE DIÁMETRO. | M | 40.7
2020 07 | DE 305 MM (12") DE DIÁMETRO. | M | 58.18
2020 08 | DE 356 MM (14") DE DIÁMETRO. | M | 75.13
2020 09 | DE 406 MM (16") DE DIÁMETRO. | M | 91.49
2020 10 | DE 457 MM (18") DE DIÁMETRO. | M | 108.03
2020 11 | DE 508 MM (20") DE DIÁMETRO. | M | 120.21
2020 12 | DE 610 MM (24") DE DIÁMETRO. | M | 165.88
2020 13 | DE 762 MM (30") DE DIÁMETRO. | M | 224.77
2020 14 | DE 914 MM (36") DE DIÁMETRO. | M | 365.22
2030 00 | INSTALACIÓN, JUNTEO Y PRUEBA DE TUBERÍA DE ASBESTO-CEMENTO CLASE A-14…
2030 03 | DE 102 MM (4") DE DIÁMETRO. | M | 16.06
2030 04 | DE 152 MM (6") DE DIÁMETRO. | M | 27.26
2030 05 | DE 203 MM (8") DE DIÁMETRO. | M | 39.16
2030 06 | DE 254 MM (10") DE DIÁMETRO. | M | 50.87
2030 07 | DE 305 MM (12") DE DIÁMETRO. | M | 76.69
2030 08 | DE 356 MM (14") DE DIÁMETRO. | M | 101.44
2030 09 | DE 406 MM (16") DE DIÁMETRO. | M | 124.05
2030 10 | DE 457 MM (18") DE DIÁMETRO. | M | 138.27
2030 11 | DE 508 MM (20") DE DIÁMETRO. | M | 161.08
2030 12 | DE 610 MM (24") DE DIÁMETRO. | M | 196.21
2030 13 | DE 762 MM (30") DE DIÁMETRO. | M | 263.07
2030 14 | DE 914 MM (36") DE DIÁMETRO. | M | 386.45
2040 00 | INSTALACIÓN DE TUBERÍA DE PVC CON COPLE
2040 01 | DE 50 MM DE DIÁMETRO. | M | 7.28
2040 02 | DE 100 MM DE DIÁMETRO. | M | 9.96
2040 03 | DE 160 MM DE DIÁMETRO. | M | 15.41
2040 04 | DE 200 MM DE DIÁMETRO. | M | 20.23
2040 05 | DE 250 MM DE DIÁMETRO. | M | 26.46
2040 06 | DE 315 MM DE DIÁMETRO. | M | 35.91
2040 07 | DE 355 MM DE DIÁMETRO. | M | 44.89
2040 08 | DE 400 MM DE DIÁMETRO. | M | 70.54
2040 09 | DE 450 MM DE DIÁMETRO. | M | 81.13
2040 10 | DE 500 MM DE DIÁMETRO. | M | 92.87
2040 11 | DE 630 MM DE DIÁMETRO. | M | 118.27
2041 00 | INSTALACIÓN DE TUBERÍA DE PVC ORIENTADO CON COPLE Y CON ANILLO ELASTOMERICO INTEGRADO DE FÁBRICA
2041 01 | DE 50 MM DE DIÁMETRO. | M | 7.08
2041 02 | DE 110 MM DE DIÁMETRO. | M | 8.43
2041 03 | DE 140 MM DE DIÁMETRO. | M | 10.72
2041 04 | DE 160 MM DE DIÁMETRO. | M | 15.34
2041 05 | DE 200 MM DE DIÁMETRO. | M | 20.35
2041 06 | DE 250 MM DE DIÁMETRO. | M | 25.56
2041 07 | DE 315 MM DE DIÁMETRO. | M | 33.91
2041 08 | DE 355 MM DE DIÁMETRO. | M | 42.39
2041 09 | DE 400 MM DE DIÁMETRO. | M | 62.26
2041 10 | DE 450 MM DE DIÁMETRO. | M | 69.43
2041 11 | DE 500 MM DE DIÁMETRO. | M | 77.62
2041 12 | DE 630 MM DE DIÁMETRO. | M | 98.3
2050 00 | INSTALACIÓN DE TUBERÍA DE POLIETILENO DE ALTA DENSIDAD DE…
2050 01 | DE 2" DE DIÁMETRO. | M | 9.23
2050 02 | DE 4" DE DIÁMETRO. | M | 11.66
2050 03 | DE 6" DE DIÁMETRO. | M | 19.24
2050 04 | DE 8" DE DIÁMETRO. | M | 26.13
2050 05 | DE 10" DE DIÁMETRO. | M | 35.56
2050 06 | DE 12" DE DIÁMETRO. | M | 65.67
2050 07 | DE 14" DE DIÁMETRO. | M | 75.13
2050 08 | DE 16" DE DIÁMETRO. | M | 85.95
2050 09 | DE 18" DE DIÁMETRO. | M | 97.33
2050 10 | DE 20" DE DIÁMETRO. | M | 105.35
2050 11 | DE 24" DE DIÁMETRO. | M | 118.01
2050 12 | DE 30" DE DIÁMETRO. | M | 135.07
2050 13 | DE 36" DE DIÁMETRO. | M | 157.83
2051 00 | INSTALACIÓN DE TUBERÍA DE PVC TERMOFUSIONABLE
2051 01 | DE 2" DE DIÁMETRO. | M | 9.23
2051 02 | DE 2 1/2" DE DIÁMETRO. | M | 11.35
2051 03 | DE 3" DE DIÁMETRO. | M | 12.84
2051 04 | DE 4" DE DIÁMETRO. | M | 15.37
2051 05 | DE 6" DE DIÁMETRO. | M | 23.6
2051 06 | DE 8" DE DIÁMETRO. | M | 31.87
2051 07 | DE 10" DE DIÁMETRO. | M | 70.57
2051 08 | DE 12" DE DIÁMETRO. | M | 77.51
2051 09 | DE 14" DE DIÁMETRO. | M | 89.94
2051 10 | DE 16" DE DIÁMETRO. | M | 100.98
2051 11 | DE 18" DE DIÁMETRO. | M | 127.44
2051 12 | DE 20" DE DIÁMETRO. | M | 307.18
2051 13 | DE 24" DE DIÁMETRO. | M | 347.85
2051 14 | DE 30" DE DIÁMETRO. | M | 478.22
2055 00 | PERFORACIÓN HORIZONTAL DIRIGIDA (PHD); INTRODUCCIÓN DE TUBERÍA POR ARRASTRE
2055 01 | TUBERÍA DE 4" EN MATERIAL: ARCILLA, ARCILLA-LIMOSA O BASES. | M | 440.61
2055 02 | TUBERÍA DE 6" EN MATERIAL: ARCILLA, ARCILLA-LIMOSA O BASES. | M | 532.09
2055 03 | TUBERÍA DE 8" EN MATERIAL: ARCILLA, ARCILLA-LIMOSA O BASES. | M | 686.31
2055 04 | TUBERÍA DE 10" EN MATERIAL: ARCILLA, ARCILLA-LIMOSA O BASES. | M | 834.54
2055 05 | TUBERÍA DE 12" EN MATERIAL: ARCILLA, ARCILLA-LIMOSA O BASES. | M | 1051.14
2055 06 | TUBERÍA DE 14" EN MATERIAL: ARCILLA, ARCILLA-LIMOSA O BASES. | M | 1262.16
2055 07 | TUBERÍA DE 16" EN MATERIAL: ARCILLA, ARCILLA-LIMOSA O BASES. | M | 1527.66
2055 08 | TUBERÍA DE 4" EN MATERIAL ARENISCA Y ARENA. | M | 620.94
2055 09 | TUBERÍA DE 6" EN MATERIAL ARENISCA Y ARENA. | M | 730.21
2055 10 | TUBERÍA DE 8" EN MATERIAL ARENISCA Y ARENA. | M | 868.69
2055 11 | TUBERÍA DE 10" EN MATERIAL ARENISCA Y ARENA. | M | 1024.64
2055 12 | TUBERÍA DE 12" EN MATERIAL ARENISCA Y ARENA. | M | 1300.19
2055 13 | TUBERÍA DE 14" EN MATERIAL ARENISCA Y ARENA. | M | 1467.68
2055 14 | TUBERÍA DE 16" EN MATERIAL ARENISCA Y ARENA. | M | 1778.83
2055 15 | TUBERÍA DE 4" EN MATERIAL GRAVAS Y CAPAS DURAS DE SUELOS. | M | 717.45
2055 16 | TUBERÍA DE 6" EN MATERIAL GRAVAS Y CAPAS DURAS DE SUELOS. | M | 863.81
2055 17 | TUBERÍA DE 8" EN MATERIAL GRAVAS Y CAPAS DURAS DE SUELOS. | M | 1039.54
2055 18 | TUBERÍA DE 10" EN MATERIAL GRAVAS Y CAPAS DURAS DE SUELOS. | M | 1118.57
2055 19 | TUBERÍA DE 12" EN MATERIAL GRAVAS Y CAPAS DURAS DE SUELOS. | M | 1307.45
2055 20 | TUBERÍA DE 14" EN MATERIAL GRAVAS Y CAPAS DURAS DE SUELOS. | M | 1490.07
2055 11 | TUBERÍA DE 16" EN MATERIAL GRAVAS Y CAPAS DURAS DE SUELOS. | M | 1757.85
2055 22 | TUBERÍA DE 4" EN MATERIAL: GUIJARROS, BOLEOS Y ROCA. | M | 1655.07
2055 23 | TUBERÍA DE 6" EN MATERIAL: GUIJARROS, BOLEOS Y ROCA. | M | 2341.12
2055 24 | TUBERÍA DE 8" EN MATERIAL: GUIJARROS, BOLEOS Y ROCA. | M | 2767.2
2055 25 | TUBERÍA DE 10" EN MATERIAL: GUIJARROS, BOLEOS Y ROCA. | M | 3072.82
2055 26 | TUBERÍA DE 12" EN MATERIAL: GUIJARROS, BOLEOS Y ROCA | M | 3512.34
2055 27 | TUBERÍA DE 14" EN MATERIAL: GUIJARROS, BOLEOS Y ROCA | M | 3874.36
2055 28 | TUBERÍA DE 16" EN MATERIAL: GUIJARROS, BOLEOS Y ROCA | M | 4140.03
2060 00 | INSTALACIÓN DE TUBERÍA DE ACERO SOLDADA DE...
2060 01 | 6" DE DIÁMETRO Y 5.16 MM DE ESPESOR. | M | 132.82
2060 02 | 8" DE DIÁMETRO Y 8.18 MM DE ESPESOR. | M | 167.9
2060 03 | 10" DE DIÁMETRO Y 9.27 MM DE ESPESOR. | M | 223.87
2060 04 | 12" DE DIÁMETRO Y 10.31 MM DE ESPESOR. | M | 251.85
2060 05 | 14" DE DIÁMETRO Y 11.10 MM DE ESPESOR. | M | 287.83
2060 06 | 16" DE DIÁMETRO Y 11.10 MM DE ESPESOR. | M | 319.55
2060 07 | 18" DE DIÁMETRO Y 11.10 MM DE ESPESOR. | M | 351.51
2060 08 | 20" DE DIÁMETRO Y 11.10 MM DE ESPESOR. | M | 439.39
2060 09 | 24" DE DIÁMETRO Y 11.10 MM DE ESPESOR. | M | 462.51
2060 10 | 30" DE DIÁMETRO Y 11.10 MM DE ESPESOR. | M | 628.35
2060 11 | 36" DE DIÁMETRO Y 11.10 MM DE ESPESOR. | M | 684.19
2060 12 | 40" DE DIÁMETRO Y 11.10 MM DE ESPESOR. | M | 766.29
2060 13 | 42" DE DIÁMETRO Y 11.10 MM DE ESPESOR. | M | 798.22
2060 14 | 48" DE DIÁMETRO Y 11.10 MM DE ESPESOR. | M | 847.79
2061 00 | PRUEBA HIDROSTÁTICA DE TUBERÍA DE ACERO DE...
2061 01 | 6" DE DIÁMETRO. | M | 10.37
2061 02 | 8" DE DIÁMETRO. | M | 12.78
2061 03 | 10" DE DIÁMETRO. | M | 15.62
2061 04 | 12" DE DIÁMETRO. | M | 20.71
2061 05 | 14" DE DIÁMETRO. | M | 22.81
2061 06 | 16" DE DIÁMETRO. | M | 25.21
2061 07 | 18" DE DIÁMETRO. | M | 27.96
2061 08 | 20" DE DIÁMETRO. | M | 31.12
2061 09 | 24" DE DIÁMETRO. | M | 34.4
2061 10 | 30" DE DIÁMETRO. | M | 40.97
2061 11 | 36" DE DIÁMETRO. | M | 49.01
2061 12 | 40" DE DIÁMETRO. | M | 52.01
2061 13 | 42" DE DIÁMETRO. | M | 61.47
2061 14 | 48" DE DIÁMETRO. | M | 71.2
2062 00 | LIMPIEZA DE TUBERÍA Y PIEZAS ESPECIALES DE ACERO, CON CHORRO DE ARENA…
2062 01 | EXTERIOR A GRADO COMERCIAL. | M2 | 115.64
2062 02 | EXTERIOR A METAL CERCANO AL BLANCO. | M2 | 134.39
2062 03 | EXTERIOR A METAL BLANCO. | M2 | 156.05
2062 04 | INTERIOR A GRADO COMERCIAL. | M2 | 149.08
2062 05 | INTERIOR A METAL CERCANO AL BLANCO. | M2 | 172.68
2062 06 | INTERIOR A METAL BLANCO. | M2 | 195.95
2063 01 | CORTE Y BISELADO DE TUBERÍA DE ACERO. | M | 287.29
2064 00 | PROTECCIÓN ANTICORROSIVA PARA TUBERÍA DE ACERO…
2064 01 | SUP. EXT. A BASE DE PRIMARIO DE ALQUITRÁN DE HULLA, ESMALTE APLIC. EN CALIENTE Y PROTEC. MEC. CON MALLA FIB. DE VIDRIO Y FIELTRO DE FIB. DE VIDRIO. | M2 | 324.08
2064 02 | SUP. INT. CON PRIMARIO EPÓXICO CATALIZADO Y ACABADO EPÓXICO CATALIZADO DE ALTOS SOLIDOS, EJECUTADO EN OBRA. | M2 | 195.85
2064 03 | SUP. EXT. EN PARCHEO A BASE DE PRIM. DE ALQ. DE HULLA, ESMALTE APLIC. EN CAL. Y PROTEC. MEC. CON MALLA FIB. DE VIDRIO Y FIELTRO DE FIB. DE VIDRIO. | M2 | 378.41
2064 04 | SUP. INT. EN PARCHEO CON PRIMARIO Y ACABADO EPÓXICOS CATALIZADOS DE ALTOS SÓLIDOS. | M2 | 207.47
2067 00 | DOBLADO DE TUBERÍA DE ACERO PARA FORMACIÓN DE CURVAS…
2067 01 | DE 6" DE DIÁMETRO. | M | 300.78
2067 02 | DE 8" DE DIÁMETRO. | M | 340.52
2067 03 | DE 10" DE DIÁMETRO. | M | 367.76
2067 04 | DE 12" DE DIÁMETRO. | M | 397.58
2067 05 | DE 14" DE DIÁMETRO. | M | 420.29
2067 06 | DE 16" DE DIÁMETRO. | M | 467.6
2067 07 | DE 18" DE DIÁMETRO. | M | 498.78
2067 08 | DE 20" DE DIÁMETRO. | M | 544.12
2067 09 | DE 24" DE DIÁMETRO. | M | 716.65
2067 10 | DE 30" DE DIÁMETRO. | M | 796.28
2067 11 | DE 36" DE DIÁMETRO. | M | 895.81
2067 12 | DE 40" DE DIÁMETRO. | M | 1092.45
2067 13 | DE 42" DE DIÁMETRO. | M | 1158.66
2067 14 | DE 48" DE DIÁMETRO. | M | 1274.52
2069 01 | INSPECCIÓN RADIOGRÁFICA DE SOLDADURA EN TUBERÍA DE ACERO. | M | 492.48
2070 00 | PROTECCIÓN EN TUBERÍA DE CONCRETO PRESFORZADO.
2070 01 | PROTECCIÓN ANTICORROSIVA EN SUPERFICIE EXT. CON ALQUITRÁN DE HULLA POLIAMIDAS EN OBRA. | M2 | 139.22
2080 00 | INSTALACIÓN DE TUBERÍA DE CONCRETO PRESFORZADO…
2080 01 | DE 900 MM DE DIÁMETRO. | M | 169.18
2080 02 | DE 1200 MM DE DIÁMETRO. | M | 201.77
2080 03 | DE 1500 MM DE DIÁMETRO. | M | 325.87
2080 04 | DE 1800 MM DE DIÁMETRO. | M | 423.29
2080 05 | DE 2100 MM DE DIÁMETRO. | M | 743.21
2080 06 | DE 2500 MM DE DIÁMETRO. | M | 990.52
2081 00 | PRUEBA HIDROSTÁTICA DE TUBERÍA DE CONCRETO PRESFORZADO…
2081 01 | DE 900 MM DE DIÁMETRO. | M | 37.62
2081 02 | DE 1200 MM DE DIÁMETRO. | M | 52.74
2081 03 | DE 1500 MM DE DIÁMETRO. | M | 99.19
2081 04 | DE 1800 MM DE DIÁMETRO. | M | 136.38
2081 05 | DE 2100 MM DE DIÁMETRO. | M | 230.04
2081 06 | DE 2500 MM DE DIÁMETRO. | M | 268.38
2100 00 | INSTALACIÓN, JUNTEO Y PRUEBA HIDROSTÁTICA DE TUBERÍA DE HIERRO DÚCTIL…
2100 01 | DE 4" DE DIÁMETRO. | M | 46.83
2100 02 | DE 6" DE DIÁMETRO. | M | 58.17
2100 03 | DE 8" DE DIÁMETRO. | M | 68.98
2100 04 | DE 10" DE DIÁMETRO. | M | 86.27
2100 05 | DE 12" DE DIÁMETRO. | M | 103.3
2100 06 | DE 14" DE DIÁMETRO. | M | 110.5
2100 07 | DE 16" DE DIÁMETRO. | M | 118.53
2100 08 | DE 20" DE DIÁMETRO. | M | 124.42
2100 09 | DE 24" DE DIÁMETRO. | M | 150.85
2100 10 | DE 30" DE DIÁMETRO. | M | 250.75
2100 11 | DE 36" DE DIÁMETRO. | M | 262.07
2100 12 | DE 42" DE DIÁMETRO. | M | 358.96
2100 13 | DE 48" DE DIÁMETRO. | M | 391.92
2130 00 | INSTALACIÓN DE PIEZAS ESPECIALES DE…
2130 01 | FIERRO FUNDIDO. | KG | 6.96
2130 02 | ASBESTO CEMENTO. | KG | 6.31
2130 03 | G. P. B. | KG | 7.89
2130 04 | CONCRETO PRESFORZADO CON ALMA DE ACERO. | KG | 6.11
2160 00 | INSTALACIÓN DE VÁLVULAS DE SECCIONAMIENTO…
2160 03 | DE 51 MM (2") DE DIÁMETRO. | PZA. | 118.23
2160 04 | DE 64 MM (2 1/2") DE DIÁMETRO. | PZA. | 154.6
2160 05 | DE 76 MM (3") DE DIÁMETRO. | PZA. | 206.87
2160 06 | DE 102 MM (4") DE DIÁMETRO. | PZA. | 362.02
2160 07 | DE 152 MM (6") DE DIÁMETRO. | PZA. | 567.17
2160 08 | DE 203 MM (8") DE DIÁMETRO. | PZA. | 1000.32
2160 09 | DE 254 MM (10") DE DIÁMETRO. | PZA. | 1470.17
2160 10 | DE 305 MM (12") DE DIÁMETRO. | PZA. | 2117.05
2160 11 | DE 356 MM (14") DE DIÁMETRO. | PZA. | 3206.4
2160 12 | DE 406 MM (16") DE DIÁMETRO. | PZA. | 4275.2
2160 13 | DE 456 MM (18") DE DIÁMETRO. | PZA. | 6135.33
2160 14 | DE 508 MM (20") DE DIÁMETRO. | PZA. | 6873.35
2160 15 | DE 610 MM (24") DE DIÁMETRO. | PZA. | 10184.96
2160 16 | DE 760 MM (30") DE DIÁMETRO. | PZA. | 12604.98
2170 00 | INSTALACIÓN DE VÁLVULAS CHECK...
2170 02 | DE 64 MM (2 1/2") DE DIÁMETRO. | PZA. | 143.56
2170 03 | DE 76 MM (3") DE DIÁMETRO. | PZA. | 181.01
2170 04 | DE 102 MM (4") DE DIÁMETRO. | PZA. | 321.8
2170 05 | DE 152 MM (6") DE DIÁMETRO. | PZA. | 531.28
2170 06 | DE 203 MM (8") DE DIÁMETRO. | PZA. | 944.49
2170 07 | DE 254 MM (10") DE DIÁMETRO. | PZA. | 1517.94
2170 08 | DE 305 MM (12") DE DIÁMETRO. | PZA. | 2125.11
2171 00 | INSTALACIÓN DE JUNTA DRESSER ESTILO 32...
2171 01 | DE 4" DE DIÁMETRO. | PZA. | 197.32
2171 02 | DE 6" DE DIÁMETRO. | PZA. | 310.6
2171 03 | DE 8" DE DIÁMETRO. | PZA. | 453.12
2171 04 | DE 10" DE DIÁMETRO. | PZA. | 566.39
2171 05 | DE 12" DE DIÁMETRO. | PZA. | 708.91
2171 06 | DE 14" DE DIÁMETRO. | PZA. | 763.71
2171 07 | DE 16" DE DIÁMETRO. | PZA. | 1081.67
2171 08 | DE 20" DE DIÁMETRO. | PZA. | 1249.75
2171 09 | DE 24" DE DIÁMETRO. | PZA. | 1971.92
2171 10 | DE 30" DE DIÁMETRO. | PZA. | 2393.49
2171 11 | DE 36" DE DIÁMETRO. | PZA. | 3090.05
2172 00 | INSTALACIÓN DE JUNTA DRESSER ESTILO 38...
2172 01 | DE 4" DE DIÁMETRO. | PZA. | 197.32
2172 02 | DE 6" DE DIÁMETRO. | PZA. | 310.6
2172 03 | DE 8" DE DIÁMETRO. | PZA. | 453.12
2172 04 | DE 10" DE DIÁMETRO. | PZA. | 566.39
2172 05 | DE 12" DE DIÁMETRO. | PZA. | 708.91
2172 06 | DE 14" DE DIÁMETRO. | PZA. | 763.71
2172 07 | DE 16" DE DIÁMETRO. | PZA. | 1081.67
2172 08 | DE 20" DE DIÁMETRO. | PZA. | 1249.75
2172 09 | DE 24" DE DIÁMETRO. | PZA. | 1710.22
2172 10 | DE 30" DE DIÁMETRO. | PZA. | 2340.86
2172 11 | DE 36" DE DIÁMETRO. | PZA. | 2797.65
2172 12 | DE 42" DE DIÁMETRO. | PZA. | 4043.92
2172 13 | DE 48" DE DIÁMETRO. | PZA. | 5290.18
2172 14 | DE 60" DE DIÁMETRO. | PZA. | 8367.5
2173 00 | INSTALACIÓN DE JUNTA DRESSER ESTILO 40...
2173 01 | DE 4" DE DIÁMETRO. | PZA. | 314.28
2173 02 | DE 6" DE DIÁMETRO. | PZA. | 427.56
2173 03 | DE 8" DE DIÁMETRO. | PZA. | 570.07
2173 04 | DE 10" DE DIÁMETRO. | PZA. | 741.83
2173 05 | DE 12" DE DIÁMETRO. | PZA. | 913.59
2173 06 | DE 14" DE DIÁMETRO. | PZA. | 1056.11
2173 07 | DE 16" DE DIÁMETRO. | PZA. | 1198.63
2173 08 | DE 18" DE DIÁMETRO. | PZA. | 1282.67
2174 00 | INSTALACIÓN DE JUNTA DRESSER ESTILO 69...
2174 01 | DE 4" DE DIÁMETRO. | PZA. | 226.56
2174 02 | DE 6" DE DIÁMETRO. | PZA. | 310.6
2174 03 | DE 8" DE DIÁMETRO. | PZA. | 394.64
2174 04 | DE 10" DE DIÁMETRO. | PZA. | 595.63
2174 05 | DE 12" DE DIÁMETRO. | PZA. | 1089.03
2174 06 | DE 14" DE DIÁMETRO. | PZA. | 1406.98
2174 07 | DE 16" DE DIÁMETRO. | PZA. | 1578.74
2174 08 | DE 20" DE DIÁMETRO. | PZA. | 2068.46
2174 09 | DE 24" DE DIÁMETRO. | PZA. | 2353.49
2174 10 | DE 30" DE DIÁMETRO. | PZA. | 2750.21
2174 11 | DE 36" DE DIÁMETRO. | PZA. | 3002.33
2175 00 | INSTALACIÓN DE MEDIDORES DE PROPELA INCLUYE: TORNILLERÍA Y EMPAQUES EXTREMOS BRIDADOS…
2175 01 | DE 4" DE DIÁMETRO. | PZA. | 1387.04
2175 02 | DE 6" DE DIÁMETRO. | PZA. | 1505.79
2175 03 | DE 8" DE DIÁMETRO. | PZA. | 1986.72
2175 04 | DE 10" DE DIÁMETRO. | PZA. | 2845.94
2175 05 | DE 12" DE DIÁMETRO. | PZA. | 3055.11
2240 00 | CAJAS PARA OPERACIÓN DE VÁLVULAS, MEDIDAS INTERIORES…
2240 01 | TIPO 1 DE 0.70 X 0.70 M. | CAJA | 2977.91
2240 02 | TIPO 2 DE 1.00 X 0.90 M. | CAJA | 5324.42
2240 03 | TIPO 3 DE 1.40 X 1.20 M. | CAJA | 11056.67
2240 04 | TIPO 4 DE 1.70 X 1.60 M. | CAJA | 16315.62
2240 05 | TIPO 5 DE 1.30 X 0.90 M. | CAJA | 5996.15
2240 05 | TIPO 6 DE 1.40 X 1.20 M. | CAJA | 10428.71
2240 07 | TIPO 7 DE 1.90 X 1.60 M. | CAJA | 16427.54
2240 08 | TIPO 8 DE 2.20 X 1.60 M. | CAJA | 17699.75
2240 09 | TIPO 9 DE 1.20 X 0.90 M. | CAJA | 6407.92
2240 10 | TIPO 10 DE 1.30 X 1.20 M. | CAJA | 7407.06
2240 11 | TIPO 11 DE 1.70 X 1.60 M. | CAJA | 15986.37
2240 12 | TIPO 12 DE 1.40 X 1.10 M. | CAJA | 8956.71
2240 13 | TIPO 13 DE 2.30 X 1.60 M. | CAJA | 18096.05
2243 00 | SUMINISTRO E INSTALACIÓN DE CONTRAMARCOS...
2243 01 | SENCILLOS DE 0.90 M CON CANAL DE 100 MM (4"). | PZA. | 1894.03
2243 02 | SENCILLOS DE 1.10 M CON CANAL DE 100 MM (4"). | PZA. | 2138.61
2243 03 | SENCILLOS DE 1.40 M CON CANAL DE 100 MM (4"). | PZA. | 2413.47
2243 04 | SENCILLOS DE 1.40 M CON CANAL DE 150 MM (6"). | PZA. | 3547.98
2243 05 | SENCILLOS DE 1.80 M CON CANAL DE 100 MM (4"). | PZA. | 2790.71
2243 06 | SENCILLOS DE 1.80 M CON CANAL DE 150 MM (6"). | PZA. | 4260.39
2243 07 | DOBLES DE 1.80 M CON CANAL DE 100 MM (4"). | PZA. | 3425.98
2243 08 | DOBLES DE 1.80 M CON CANAL DE 150 MM (6"). | PZA. | 5852.07
2244 00 | SUMINISTRO E INSTALACIÓN DE MARCOS C/ TAPA, DE…
2244 01 | FIERRO FUNDIDO DE 50 X 50 CM CON PESO, DE 97 KG. | PZA. | 3833.87
2244 02 | FIERRO FUNDIDO DE 50 X 50 CM CON PESO, DE 134 KG. | PZA. | 4718.32
2244 03 | FIERRO FUNDIDO DE 50 X 50 CM CON PESO, 'DE 55 KG. | PZA. | 2428.52
2246 00 | SUMINISTRO E INSTALACIÓN DE MARCO CON TAPA DE POLIETILENO DE ALTA RESISTENCIA PARA CAJA DE VÁLVULAS.
2246 01 | SUMINISTRO E INSTALACIÓN DE MARCO Y TAPA PARA CAJAS DE VÁLVULAS | PZA. | 2110.45
2280 00 | INSTALACIÓN Y PRUEBA DE TUBERÍA DE FIERRO GALVANIZADO, INCLUYE COLOCACIÓN DE COPLES
2280 01 | DE 13 MM (1/2") DE DIÁMETRO. | M | 12.56
2280 02 | DE 19 MM (3/4") DE DIÁMETRO. | M | 13.4
2280 03 | DE 25 MM (1") DE DIÁMETRO. | M | 15.46
2280 04 | DE 32 MM (1 1/4") DE DIÁMETRO. | M | 17.48
2280 05 | DE 38 MM (1 1/2") DE DIÁMETRO. | M | 20.1
2280 06 | DE 51 MM (2") DE DIÁMETRO. | M | 23.65
2280 07 | DE 64 MM (2 1/2") DE DIÁMETRO. | M | 30.92
2280 08 | DE 76 MM (3") DE DIÁMETRO. | M | 40.2
2280 09 | DE 102 MM (4") DE DIÁMETRO. | M | 57.42
2281 00 | ROSCA Y CORTE PARA INSTALACIÓN DE PIEZAS ESPECIALES DE FIERRO GALVANIZADO
2281 01 | UNA ROSCA 1/2" | PZA. | 28.71
2281 02 | UNA ROSCA 3/4" | PZA. | 31.9
2281 03 | UNA ROSCA 1" | PZA. | 35.89
2281 04 | UNA ROSCA 1 1/4" | PZA. | 38.65
2281 05 | UNA ROSCA 1 1/2" | PZA. | 41.87
2281 06 | UNA ROSCA 2" | PZA. | 49.02
2281 07 | UNA ROSCA 2 1/2"" | PZA. | 52.89
2281 08 | UNA ROSCA 3" | PZA. | 57.42
2281 09 | UNA ROSCA 4" | PZA. | 80.39
2281 10 | UNA ROSCA 6" | PZA. | 100.49
2282 00 | INSTALACIÓN DE PIEZAS ESPECIALES DE FIERRO GALVANIZADO UNA ROSCA…
2282 01 | UNA ROSCA 1/2" | PZA. | 18.27
2282 02 | UNA ROSCA 3/4" | PZA. | 20.51
2282 03 | UNA ROSCA 1" | PZA. | 22.84
2282 04 | UNA ROSCA 1 1/4" | PZA. | 27.53
2282 05 | UNA ROSCA 1 1/2" | PZA. | 29.56
2282 06 | UNA ROSCA 2" | PZA. | 33.5
2282 07 | UNA ROSCA 2 1/2" | PZA. | 35.89
2282 08 | UNA ROSCA 3" | PZA. | 42.76
2282 09 | UNA ROSCA 4" | PZA. | 54.32
2282 10 | UNA ROSCA 6" | PZA. | 67
INSTALACIÓN DE PIEZAS ESPECIALES DE FIERRO GALVANIZADO…
2282 11 | DOS ROSCAS 1/2" | PZA. | 21.61
2282 12 | DOS ROSCAS 3/4" | PZA. | 25.12
2282 13 | DOS ROSCAS 1" | PZA. | 29.56
2282 14 | DOS ROSCAS 1 1/4" | PZA. | 32.42
2282 15 | DOS ROSCAS 1 1/2" | PZA. | 35.26
2282 16 | DOS ROSCAS 2" | PZA. | 40.2
2282 17 | DOS ROSCAS 2 1/2"" | PZA. | 43.69
2282 18 | DOS ROSCAS 3" | PZA. | 50.25
2282 19 | DOS ROSCAS 4" | PZA. | 67
2282 20 | DOS ROSCAS 6" | PZA. | 111.66
INSTALACIÓN DE PIEZAS ESPECIALES DE FIERRO GALVANIZADO…
2282 21 | TRES ROSCAS 1/2" | PZA. | 31.9
2282 22 | TRES ROSCAS 3/4" | PZA. | 37.22
2282 23 | TRES ROSCAS 1" | PZA. | 44.66
2282 24 | TRES ROSCAS 1 1/4" | PZA. | 50.25
2282 25 | TRES ROSCAS 1 1/2" | PZA. | 57.42
2282 26 | TRES ROSCAS 2" | PZA. | 60.9
2282 27 | TRES ROSCAS 2 1/2"" | PZA. | 67
2282 28 | TRES ROSCAS 3" | PZA. | 74.44
2282 29 | TRES ROSCAS 4" | PZA. | 100.49
2282 30 | TRES ROSCAS 6" | PZA. | 125.62
SIMPLE, DE...
3010 01 | 150 MM DE DIÁMETRO. | M | 55
3010 02 | 200 MM DE DIÁMETRO. | M | 61.56
3010 03 | 250 MM DE DIÁMETRO. | M | 75.45
3010 04 | 300 MM DE DIÁMETRO. | M | 92.88
3010 05 | 380 MM DE DIÁMETRO. | M | 114.99
3020 00 | INSTALACIÓN DE TUBERÍA DE CONCRETO REFORZADO, DE...
3020 02 | 610 MM DE DIÁMETRO. | M | 368.44
3020 03 | 760 MM DE DIÁMETRO. | M | 510.1
3020 04 | 910 MM DE DIÁMETRO. | M | 542.79
3020 05 | 1070 MM DE DIÁMETRO. | M | 647.39
3020 06 | 1220 MM DE DIÁMETRO. | M | 845.6
3020 07 | 1520 MM DE DIÁMETRO. | M | 1010.47
3020 08 | 1830 MM DE DIÁMETRO. | M | 1327.35
3040 00 | INSTALACIÓN DE TUBERÍA DE CONCRETO C/REFUERZO DE ACERO C/JUNTA DE HULE DE…
3040 01 | 30 CM DE DIÁMETRO. | M | 59.86
3040 02 | 38 CM DE DIÁMETRO. | M | 76.94
3040 03 | 45 CM DE DIÁMETRO. | M | 120.26
3040 04 | 60 CM DE DIÁMETRO. | M | 286.94
3040 05 | 76 CM DE DIÁMETRO. | M | 345.01
3040 06 | 91 CM DE DIÁMETRO. | M | 436.98
3040 07 | 107 CM DE DIÁMETRO. | M | 482.97
3040 08 | 122 CM DE DIÁMETRO. | M | 514.85
3040 09 | 152 CM DE DIÁMETRO. | M | 600.64
3040 10 | 183 CM DE DIÁMETRO. | M | 846.54
3040 11 | 213 CM DE DIÁMETRO. | M | 957.05
3040 12 | 244 CM DE DIÁMETRO. | M | 1196.74
3040 13 | 305 CM DE DIÁMETRO. | M | 1433.13
3060 00 | POZOS DE VISITA TIPO "COMÚN", HASTA...
3060 01 | 1.00 M DE PROFUNDIDAD. | POZO. | 6412.34
3060 02 | 1.25 M DE PROFUNDIDAD. | POZO. | 7359.76
3060 03 | 1.50 M DE PROFUNDIDAD. | POZO. | 8307.17
3060 04 | 1.75 M DE PROFUNDIDAD. | POZO. | 9254.59
3060 05 | 2.00 M DE PROFUNDIDAD. | POZO. | 10202.01
3060 06 | 2.25 M DE PROFUNDIDAD. | POZO. | 11149.42
3060 07 | 2.50 M DE PROFUNDIDAD. | POZO. | 12096.84
3060 08 | 2.75 M DE PROFUNDIDAD. | POZO. | 13044.26
3060 09 | 3.00 M DE PROFUNDIDAD. | POZO. | 13991.67
3060 10 | 3.25 M DE PROFUNDIDAD. | POZO. | 14939.09
3060 11 | 3.50 M DE PROFUNDIDAD. | POZO. | 15886.51
3060 12 | 3.75 M DE PROFUNDIDAD. | POZO. | 16833.92
3060 13 | 4.00 M DE PROFUNDIDAD. | POZO. | 17781.34
3061 01 | INCREMENTO DEL PRECIO DE POZO DE VISITA,
| POR CADA 0.25 M DE PROFUNDIDAD. | INC. | 947.42
3070 00 | POZO DE VISITA "TIPO ESPECIAL", P/TUBERÍAS DE 76 A 107 CM DE DIÁMETRO, HASTA…
3070 01 | 1.50 M DE PROFUNDIDAD. | POZO | 9041.88
3070 02 | 1.75 M DE PROFUNDIDAD. | POZO | 10091.79
3070 03 | 2.00 M DE PROFUNDIDAD. | POZO | 11141.71
3070 04 | 2.25 M DE PROFUNDIDAD. | POZO | 12347.96
3070 05 | 2.50 M DE PROFUNDIDAD. | POZO | 13241.53
3070 06 | 2.75 M DE PROFUNDIDAD. | POZO | 14291.45
3070 07 | 3.00 M DE PROFUNDIDAD. | POZO | 15341.36
3070 08 | 3.25 M DE PROFUNDIDAD. | POZO | 16391.27
3070 09 | 3.50 M DE PROFUNDIDAD. | POZO | 17441.19
3070 10 | 3.75 M DE PROFUNDIDAD. | POZO | 18491.1
3070 11 | 4.00 M DE PROFUNDIDAD. | POZO | 20302.56
3070 12 | 4.25 M DE PROFUNDIDAD. | POZO | 20590.93
3070 13 | 4.50 M DE PROFUNDIDAD. | POZO | 21640.84
3071 00 | INCREMENTO DEL PRECIO DE POZO DE VISITA.
3071 01 | POR CADA 0.25 M DE PROFUNDIDAD. | INC. | 1049.91
3080 00 | POZO DE VISITA TIPO "ESPECIAL", P/TUBERÍAS DE 1.22 M DE DIÁMETRO, HASTA…
3080 01 | 2.50 M DE PROFUNDIDAD. | POZO | 22203.03
3080 02 | 2.75 M DE PROFUNDIDAD. | POZO | 23749.19
3080 03 | 3.00 M DE PROFUNDIDAD. | POZO | 25295.35
3080 04 | 3.25 M DE PROFUNDIDAD. | POZO | 26841.51
3080 05 | 3.50 M DE PROFUNDIDAD. | POZO | 28387.67
3080 06 | 3.75 M DE PROFUNDIDAD. | POZO | 29933.83
3080 07 | 4.00 M DE PROFUNDIDAD. | POZO | 31479.99
3080 08 | 4.25 M DE PROFUNDIDAD. | POZO | 33026.15
3080 09 | 4.50 M DE PROFUNDIDAD. | POZO | 34572.32
3080 10 | 4.75 M DE PROFUNDIDAD. | POZO | 36118.48
3080 11 | 5.00 M DE PROFUNDIDAD. | POZO | 36274.82
3081 00 | INCREMENTO DEL PRECIO DE POZO DE VISITA.
3081 01 | POR CADA 0.25 M DE PROFUNDIDAD. | INC. | 1402.1
3110 00 | SUMINISTRO Y COLOCACIÓN DE BROCALES Y TAPAS PARA POZOS DE VISITA...
3110 01 | DE CONCRETO, FABRICACIÓN E INSTALACIÓN. | PZA. | 2573.6
3110 02 | DE FIERRO FUNDIDO, INSTALACIÓN. LIGERO C/TAPA CIEGA (W=106 KG). | PZA. | 943.27
3110 03 | DE FIERRO FUNDIDO, INSTALACIÓN. MEDIANO C/TAPA CIEGA (W=122 KG). | PZA. | 1257.69
3115 00 | BROCALES Y TAPAS PARA POZOS DE VISITA DE POLIETILENO
3115 01 | SUMINISTRO Y COLOCACIÓN DE BROCAL Y TAPA DE POLIETILENO DE ALTA | PZA. | 2323.98
3115 02 | DENSIDAD PARA CARGAS H-15 EN POZO DE VISITA. | PZA. | 1508.92
3116 00 | MARCO Y REJILLAS PARA POZOS DE VISITA DE POLIETILENO.
3116 01 | SUMINISTRO Y COLOCACIÓN DE MARCO Y REJILLA PARA BOCA TORMENTA DE POLIETILENO DE ALTA RESISTENCIA 50 X 50, DE 23.00 KG. | PZA. | 1983.54
3116 02 | SUMINISTRO Y COLOCACIÓN DE MARCO Y REJILLA PARA BOCA TORMENTA DE POLIETILENO DE ALTA RESISTENCIA 66 X 55, DE 48.00 KG. | PZA. | 1587.93
3120 00 | CAJAS DE CAÍDA ADOSADAS A LOS POZOS DE VISITA HASTA…
3120 01 | 0.50 M DE PROFUNDIDAD. | CAJA | 2664.91
3120 02 | 1.00 M DE PROFUNDIDAD. | CAJA | 2704.5
3120 03 | 1.50 M DE PROFUNDIDAD. | CAJA | 3215.71
3120 04 | 2.00 M DE PROFUNDIDAD. | CAJA | 3255.3
3121 00 | INCREMENTO DEL PRECIO DE LA CAÍDA...
3121 01 | POR CADA 0.50 M MÁS DE CAÍDA. | INC. | 228.24
3130 00 | CONEX. DOMICILIARIA (SLANT Y CODO DE CONCRETO SIMPLE) INSTALACIÓN DE…
3130 01 | 150 MM DE DIÁMETRO A TUBO DE CONCRETO | JGO. | 93.87
SIMPLE.
3130 02 | 200 MM DE DIÁMETRO A TUBO DE CONCRETO | JGO. | 113.52
SIMPLE.
3130 03 | 150 MM DE DIÁMETRO A TUBO DE CONCRETO | JGO. | 152.82
REFORZADO.
3130 04 | 200 MM DE DIÁMETRO A TUBO DE CONCRETO | JGO. | 192.12
REFORZADO.
3140 00 | INSTALACIÓN DE TUBERÍA DE POLIETILENO DE ALTA DENSIDAD (PEAD) CORRUGADO CON CAMPANA INTEGRADA DE…
3140 01 | DE 4" DE DIÁMETRO. | M | 13.48
3140 02 | DE 6" DE DIÁMETRO. | M | 22.06
3140 03 | DE 8" DE DIÁMETRO. | M | 30.92
3140 04 | DE 10" DE DIÁMETRO. | M | 46.57
3140 05 | DE 12" DE DIÁMETRO. | M | 57.03
3140 06 | DE 15" DE DIÁMETRO. | M | 64.8
3140 07 | DE 18" DE DIÁMETRO. | M | 75.15
3140 08 | DE 24" DE DIÁMETRO. | M | 92.2
3140 09 | DE 30" DE DIÁMETRO. | M | 92.2
3140 10 | DE 36" DE DIÁMETRO. | M | 129.59
3140 11 | DE 42" DE DIÁMETRO. | M | 160.65
3140 12 | DE 48" DE DIÁMETRO. | M | 212.52
3140 13 | DE 60" DE DIÁMETRO. | M | 315.7
4000 00 | MAMPOSTERÍA DE PIEDRA, CON PARAMENTOS ROSTREADOS, JUNTEADOS CON…
4000 01 | MORTERO CEMENTO-ARENA 1:5. | M3 | 1764.61
4000 02 | MORTERO CEMENTO-ARENA 1:3. | M3 | 1924.96
4001 00 | ZAMPEADO DE PIEDRA.
4001 01 | COLOCADO EN SECO. | M3 | 734.88
4001 02 | MORTERO CEMENTO-ARENA 1:5. | M3 | 1573.71
4001 03 | MORTERO CEMENTO-ARENA 1:3. | M3 | 1707.33
4020 00 | MUROS DE TABIQUE ROJO RECOCIDO, HASTA 6.0 M DE ALTURA, JUNTEADO CON MORTERO CEMENTO-ARENA 1:5…
4020 01 | DE 14 CM DE ESPESOR. | M2 | 352.15
4020 02 | DE 21 CM DE ESPESOR. | M2 | 566.16
4020 03 | DE 28 CM DE ESPESOR. | M2 | 697.58
4020 04 | BONIFICACIÓN POR UNA CARA APARENTE, EN MUROS DE 14 CM DE ESPESOR. | M2 | 71.94
4025 01 | CELOSÍA DE BLOCK DE CEMENTO DE 10 CM DE ESPESOR JUNTEADO CON MORTERO CEMENTO- ARENA 1:3. | M2 | 338.98
4030 00 | FABRICACIÓN Y COLADO DE CONCRETO VIBRADO Y CURADO…
4030 01 | DE F'C= 100 KG/CM2. | M3 | 2500.06
4030 02 | DE F'C= 150 KG/CM2. | M3 | 2738.3
4030 03 | DE F'C= 175 KG/CM2. | M3 | 2797.52
4030 04 | DE F'C= 200 KG/CM2. | M3 | 2848.3
4030 05 | DE F'C= 250 KG/CM2. | M3 | 3104.12
4030 05A | DE F'C= 300 KG/CM2. | M3 | 3414.53
4032 00 | FABRICACIÓN Y LANZADO DE CONCRETO EN PAREDES, PISOS Y PLAFONES, CURADO...
4032 01 | DE F'C= 180 KG/CM2. | M3 | 3687.94
4032 02 | DE F'C= 210 KG/CM2. | M3 | 3825.92
4032 03 | DE F'C= 250 KG/CM2. | M3 | 4096.74
4035 01 | CONCRETO CICLÓPEO EN CIMENTACIONES. | M3 | 1844.39
4070 01 | PLANTILLA COMPACTADA C/PEDACERÍA DE TABIQUE Y MORTERO CEMENTO-ARENA 1:5. | M3 | 975.02
4071 01 | RELLENO APISONADO Y COMPACTADO DE PISOS CON TEZONTLE O TEPETATE. | M3 | 417.21
4071 02 | RELLENO APISONADO Y COMPACTADO DE PISOS CON TEPETATE. | M3 | 370.9
4080 00 | CIMBRA DE MADERA PARA ACABADOS NO APARENTES EN…
4080 01 | CIMENTACIONES. | M2 | 184.11
4080 02 | DALAS, CASTILLOS Y CERRAMIENTOS. | M2 | 224.9
4080 03 | TRABES Y COLUMNAS CON ALTURA DE OBRA FALSA, HASTA 3.0 M. | M2 | 235.61
4080 03A | TRABES Y COLUMNAS CON ALTURA DE OBRA FALSA, HASTA 6.0 M. | M2 | 259.17
4080 03B | TRABES Y COLUMNAS CON ALTURA DE OBRA FALSA, HASTA 9.0 M. | M2 | 285.09
4080 04 | LOSAS CON ALTURA DE OBRA FALSA HASTA 3.60 M. | M2 | 286.37
4080 04A | LOSAS CON ALTURA DE OBRA FALSA HASTA 6.60 M. | M2 | 315.01
4080 04B | LOSAS CON ALTURA DE OBRA FALSA HASTA 9.60 M. | M2 | 346.51
4080 05 | MUROS HASTA 3.0 M DE ALTURA. | M2 | 291.37
4080 05A | MUROS HASTA 6.0 M DE ALTURA. | M2 | 320.51
4080 05B | MUROS HASTA 9.0 M DE ALTURA. | M2 | 352.56
4080 06 | CIMBRA EN TANQUES ELEVADOS. | M2 | 432.21
4080 07 | BONIFICACIÓN EN CIMBRA POR ACABADO APARENTE. | M2 | 88.46
4085 00A | SUMINISTRO Y COLOCACIÓN DE JUNTA DE EXPANSIÓN PREMOLDEADA C/ESPESOR DE 1.27 CM…
4085 01A | DE 5 CM DE PERALTE. | M | 61.46
4085 02A | DE 7.5 CM DE PERALTE. | M | 71.64
4085 03A | DE 10 CM DE PERALTE. | M | 84.2
4085 04A | DE 12.5 CM DE PERALTE. | M | 97.61
4085 05A | DE 15 CM DE PERALTE. | M | 112.15
4085 06A | DE 17.5 CM DE PERALTE. | M | 128.25
4085 07A | DE 20 CM DE PERALTE. | M | 146.57
4085 08A | DE 60 CM DE PERALTE. | M | 298.64
4085 09A | DE 100 CM DE PERALTE. | M | 460.48
4085 00 | SUMINISTRO Y COLOCACIÓN DE JUNTA DE EXPANSIÓN PREMOLDEADA C/ESPESOR DE 2.54 CM…
4085 01 | DE 5 CM DE PERALTE. | M | 68.29
4085 02 | DE 7.5 CM DE PERALTE. | M | 79.6
4085 03 | DE 10 CM DE PERALTE. | M | 93.56
4085 04 | DE 12.5 CM DE PERALTE. | M | 108.45
4085 05 | DE 15 CM DE PERALTE. | M | 124.61
4085 06 | DE 17.5 CM DE PERALTE. | M | 142.5
4085 07 | DE 20 CM DE PERALTE. | M | 162.85
4085 08 | DE 60 CM DE PERALTE. | M | 331.82
4085 09 | DE 100 CM DE PERALTE. | M | 511.64
4090 01 | SUMINISTRO Y COLOCACIÓN DE ACERO DE REFUERZO. | KG | 28.62
4090 02 | SUMINISTRO Y COLOCACIÓN DE ACERO DE REFUERZO DE 1/4" DE DIÁMETRO (ALAMBRÓN). | KG | 35.23
4090 03 | COLOCACIÓN DE ACERO DE REFUERZO. | KG | 5.53
4091 00 | SUMINISTRO Y COLOCACIÓN DE MALLA ELECTROSOLDADA…
4091 01 | SUMINISTRO Y COLOCACIÓN DE MALLA ELECTROSOLDADA E-6X6-10/10. | M2 | 51.55
4091 02 | SUMINISTRO Y COLOCACIÓN DE MALLA ELECTROSOLDADA E-6X6-8/8. | M2 | 71.51
4091 03 | SUMINISTRO Y COLOCACIÓN DE MALLA ELECTROSOLDADA E-6X6-4/4. | M2 | 94.82
4100 00 | APLANADOS Y EMBOQUILLADOS, CON TODOS LOS MATERIALES Y MANO DE OBRA...
4100 01 | APLANADO CON MORTERO CEMENTO-ARENA 1:5 DE 1.5 CM DE ESPESOR. | M2 | 187.46
4100 02 | APLANADO CON MORTERO CEMENTO-ARENA 1:3 DE 1.5 CM DE ESPESOR. | M2 | 196.28
4100 03 | APLANADO CON MORTERO CALHIDRA-ARENA 1:5 DE 1.5 CM DE ESPESOR. | M2 | 174.12
4100 04 | APLANADO CON YESO, A REGLA, NIVEL Y PLOMO. | M2 | 98.62
4100 05 | EMBOQUILLADO CON YESO. | M | 70.91
4100 06 | EMBOQUILLADO CON MORTERO CEMENTO-ARENA. | M | 69.88
4103 01 | FALSO PLAFÓN DE YESO, CON BASTIDOR DE CANALETA Y METAL DESPLEGADO. | M2 | 265.49
4105 01 | MARTELINADO FINO EN ELEMENTOS DE CONCRETO. | M2 | 80.77
4107 01 | SUMINISTRO Y APLICACIÓN DE TIROL RUSTICO. | M2 | 80.76
4107 02 | SUMINISTRO Y APLICACIÓN DE TIROL PLANCHADO. | M2 | 110.19
4110 00 | PISOS, LAMBRINES Y ZOCLOS, CON TODOS LOS MATERIALES Y MANO DE OBRA...
4110 01 | PISO DE MOSAICO LISO O MARMOLEADO DE 1a.,ASENTADO C/MORTERO CEMENTO-ARENA 1:3. | M2 | 305.48
4110 02 | LAMBRINES DE MOSAICO LISO O MARMOLEADO DE 1a., ASENTADO CON MORTERO CEMENTO ARENA 1:3. | M2 | 317.14
4110 03 | PISO DE AZULEJO DE COLOR, ASENTADO CON MORTERO CEMENTO-ARENA 1:3 Y LECHADEADO CON CEMENTO BLANCO. | M2 | 315.29
4110 04 | LAMBRÍN DE AZULEJO DE COLOR, ASENTADO CON MORTERO CEMENTO-ARENA 1:3 Y LECHADEADO CON CEMENTO BLANCO. | M2 | 323.95
4110 05 | ZOCLO VINÍLICO DE 10 CM. | M | 34.24
4110 06 | ZOCLO TIPO LOSETA S/ESMALTE DE 30X7X1.3 CM. | M | 66.19
4115 00 | SUMINISTRO Y COLOCACIÓN DE LOSETA VINÍLICA…
4115 01 | DE 1.6 MM DE ESPESOR. | M2 | 149.35
4115 02 | DE 2 MM DE ESPESOR. | M2 | 184.2
4115 03 | DE 3 MM DE ESPESOR. | M2 | 221.29
4120 00 | POSTES Y ALAMBRADOS, CON TODOS LOS MATERIALES Y MANO DE OBRA...
4120 01 | POSTE GALVANIZADO 2.00 M ALTURA LIBRE, 2 1/2" DE DIÁMETRO CEDULA 40, INC. ACCESORIOS, ASÍ COMO EXC. RELLENO Y CONCRETO. | PZA. | 949.27
4120 02 | POSTE GALVANIZADO 2.20 M ALTURA LIBRE, 2 1/2" DE DIÁMETRO CALIBRE 18, INC. ACCESORIOS, ASÍ COMO EXC. RELLENO Y CONCRETO. | PZA. | 383.95
4120 03 | POSTE GALVANIZADO 2.50 M ALTURA LIBRE, 2 1/2" DE DIÁMETRO CEDULA 40, INC. ACCESORIOS, ASÍ COMO EXC. RELLENO Y CONCRETO. | PZA. | 1103.53
4120 04 | POSTE GALVANIZADO 2.00 M ALTURA LIBRE,3" DE DIÁMETRO CEDULA 40, INC.ACCESORIOS, ASÍ COMO EXC. RELLENO Y CONCRETO. | PZA. | 1269.46
4120 05 | POSTE GALVANIZADO 2.50 M ALTURA LIBRE,3"DE 3" DE DIÁMETRO CEDULA 40, INC. ACCESORIOS, ASÍ COMO EXC. RELLENO Y CONCRETO. | PZA. | 1400.89
4120 06 | TUBO GALVANIZADO DE 1 5/8" DE DIÁMETRO PARA BARRA SUPERIOR, INFERIOR O REF. HORIZONTAL. | M | 118.35
4120 07 | MALLA GALVANIZADA C/ABERTURA DE 55 X 55 MM CALIBRE 10.5 INCLUYE SOPORTERÍA. | M2 | 107.85
4120 08 | MALLA GALVANIZADA C/ABERTURA DE 55 X 55 MM CALIBRE 8 INCLUYE SOPORTERÍA. | M2 | 212.39
4120 09 | MALLA FORRADA DE PVC C/ABERTURA DE 55 X 55 MM CALIBRE 10.5 INCLUYE SOPORTERÍA. | M2 | 122.76
4120 10 | MALLA FORRADA DE PVC C/ABERTURA DE 60 X 60 MM CALIBRE 11 INCLUYE SOPORTERÍA. | M2 | 107.11
4122 00 | REPISONES, POSTES PRECOLADOS Y ALAMBRADOS CON TODOS LOS MATERIALES Y MANO DE OBRA...
4122 01 | REPISONES DE CONCRETO ARMADO F'C= 150 KG/CM2 DE 0.20 X 0.07 M. | M | 154.25
4122 02 | POSTES PRECOLADOS (FAB., SUM. Y COLOC.), CONCRETO F'C= 150 KG/CM2, DE 0.15 X 0.15 X 2.00 M. | PZA. | 435.7
4122 03 | POSTES PRECOLADOS (FAB., SUM. Y COLOC.), CONCRETO F'C= 150 KG/CM2, DE 0.25 X 0.25 X 2.00 M. | PZA. | 646.77
4122 06 | ALAMBRE DE PUAS CALIBRE 12 1/2 CON 4 PUAS CADA 76 MM INCLUYE: COLOCACIÓN. | M | 10.12
4130 00 | ACABADO DE AZOTEAS, CON TODOS LOS MATERIALES Y MANO DE OBRA…
4130 01 | ENLADRILLADO, JUNTEADO CON MORTERO CEMENTO-ARENA 1:5. | M2 | 284.05
4130 02 | ESCOBILLADO C/MORTERO CEMENTO-ARENA 1:3. | M2 | 52.8
4130 03 | CHAFLÁN CON PEDACERÍA DE TABIQUE ASENTADO Y PULIDO C/MORTERO CEMENTO- ARENA 1:3, DE 10 X 10 CM. | M | 75.13
4130 04 | CHAFLÁN DE CONCRETO ACABADO Y PULIDO DE 10 X 10 CM. | M | 58.28
4130 05 | PRETIL DE TABIQUE DE 14 CM DE ESPESOR,JUNTEADO C/MORTERO CEMENTO-ARENA 1:5. | M2 | 338.65
4140 01 | SUM. Y COLOC. DE IMPERMEABILIZANTE INTEGRAL. | KG | 29.32
4140 02 | IMPERMEABILIZACIÓN DE AZOTEAS A BASE DE SELLADOR E IMPRIMADOR, 2 CAPAS REVEST. IMPERMEABLE C/MEMBRANA DE REF. INTERMEDIO Y ACABADO APARENTE. | M2 | 317
4140 05 | SUM. Y COLOC. DE BANDA DE PVC, SIN OJILLOS DE 6". | M | 251.89
4140 06 | SUM. Y COLOC. DE BANDA DE PVC, SIN OJILLOS DE 9". | M | 302.97
4200 01 | SUMINISTRO Y COLOCACIÓN DE PASTO. | M2 | 87.95
4200 02 | SUMINISTRO Y COLOCACIÓN DE TIERRA LAMA. | M3 | 520.28
5000 00 | MOVIMIENTO DEL EQUIPO DE PERFORACIÓN HASTA UNA DISTANCIA DE 15 KM...
5000 01 | EQUIPO CON CAPACIDAD HASTA 450 M DE PROFUNDIDAD. | LOTE | 12450.62
5000 02 | EQUIPO CON CAPACIDAD PARA PROFUNDIDADES MAYORES DE 450 M Y HASTA 1000 M. | LOTE | 17342.78
5001 00 | INSTALACIÓN Y DESMANTELAMIENTO DEL EQUIPO DE PERFORACIÓN…
5001 01 | EQUIPO CON CAPACIDAD HASTA 450 M DE PROFUNDIDAD. | LOTE | 12191.65
5001 02 | EQUIPO CON CAPACIDAD PARA PROFUNDIDADES MAYORES DE 450 M Y HASTA 1000 M. | LOTE | 12835.7
5002 00 | TRANSPORTE DE EQUIPO DE PERFORACIÓN EN KM SUBSECUENTES A LOS PRIMEROS 15 KM CON CAPACIDAD HASTA 450 M DE PROFUNDIDAD…
5002 01 | EN CAMINO PAVIMENTADO. | KM | 59.72
5002 02 | EN TERRACERÍA. | KM | 69.67
5002 03 | EN BRECHA. | KM | 104.51
5003 00 | TRANSPORTE DE EQUIPO DE PERFORACIÓN EN KM SUBSECUENTES A LOS PRIMEROS 15 KM CON CAPACIDAD PARA PROFUNDIDADES MAYORES A 450 M…
5003 01 | EN CAMINO PAVIMENTADO. |  | 88.03
5003 02 | EN TERRACERÍA. | KM | 149.3
5003 03 | EN BRECHA. | KM | 262.91
5004 00 | EQUIPO DE PERFORACIÓN TRABAJANDO EN OPERACIONES ORDENADAS POR EL RESIDENTE
5004 01 | TIPO ROTATORIO. | H | 2600.5
5004 02 | TIPO PERCUSIÓN. | H | 1328.66
5005 00 | EQUIPO DE PERFORACIÓN INACTIVO POR INSTRUCCIONES DEL RESIDENTE O DURANTE EL FRAGUADO DE CEMENTACIONES…
5005 01 | TIPO ROTATORIO. | H | 1537.53
5005 02 | TIPO PERCUSIÓN. | H | 852.16
5006 01 | EXCAVACIÓN Y RELLENO DE FOSAS PARA LODOS. | P.G. | 10788.89
5010 01 | CONDUCTOR PARA POZOS DE BOMBEO, INCLUYE TUBO DE ACERO LISO 32" DE DIÁMETRO Y 3/16" DE ESP. | P.G. | 10636.05
5010 02 | CONDUCTOR PARA POZOS DE OBSERVACIÓN, INCLUYE TUBO DE ACERO LISO 14" DIÁMETRO Y 1/4" DE ESP. | P.G. | 5534.77
5010 04 | LODOS DE PERFORACIÓN. | M3 | 335.31
5010 05 | ESPUMA PARA PERFORACIÓN. | KG | 44.92
5015 00 | ACARREO DE AGUA EN CAMIONES TANQUE…
5015 01 | ACARREO DE AGUA EN CAMIONES TANQUE 1er. KM. | M3 | 55.25
5015 02 | ACARREO DE AGUA EN CAMIONES TANQUE KILÓMETROS SUBSECUENTES. | M3/KM | 8.18
5020 00 | PERFORACIÓN DE POZOS EN 8" EN MATERIAL…
5020 01 | TIPO I DE 0 A 100 M. | M | 670.27
5020 02 | TIPO I DE 100 A 200 M. | M | 757.31
5020 03 | TIPO I DE 200 A 300 M. | M | 849.51
5020 04 | TIPO I DE 300 A 400 M. | M | 921.68
5020 05 | TIPO I DE 400 A 600 M. | M | 1160.34
5020 06 | TIPO I DE 600 A 800 M. | M | 1274.45
5020 07 | TIPO I DE 800 A 1000 M. | M | 1530.39
5020 08 | TIPO II DE 0 A 100 M. | M | 1206.32
5020 09 | TIPO II DE 100 A 200 M. | M | 1396.54
5020 10 | TIPO II DE 200 A 300 M. | M | 1652.6
5020 11 | TIPO II DE 300 A 400 M. | M | 1834.04
5020 12 | TIPO II DE 400 A 600 M. | M | 2387.33
5020 13 | TIPO II DE 600 A 800 M. | M | 2585.82
5020 14 | TIPO II DE 800 A 1000 M. | M | 2722.08
5020 15 | TIPO III DE 0 A 100 M. | M | 4190.1
5020 16 | TIPO III DE 100 A 200 M. | M | 4552.61
5020 17 | TIPO III DE 200 A 300 M. | M | 4986.2
5020 18 | TIPO III DE 300 A 400 M. | M | 5399.5
5020 19 | TIPO III DE 400 A 600 M. | M | 6833.09
5020 20 | TIPO III DE 600 A 800 M. | M | 7323.56
5020 21 | TIPO III DE 800 A 1000 M. | M | 8101.25
5030 00 | PERFORACIÓN DE POZOS EN 12" EN MATERIAL…
5030 01 | TIPO I DE 0 A 100 M. | M | 1186.15
5030 02 | TIPO I DE 100 A 200 M. | M | 1265.53
5030 03 | TIPO I DE 200 A 300 M. | M | 1310.39
5030 04 | TIPO I DE 300 A 400 M. | M | 1359.34
5030 05 | TIPO I DE 400 A 500 M. | M | 1672.3
5030 06 | TIPO I DE 500 A 600 M. | M | 1746.08
5030 07 | TIPO I DE 600 A 800 M. | M | 1794.09
5030 08 | TIPO I DE 800 A 1000 M. | M | 1968.5
5030 09 | TIPO II DE 0 A 100 M. | M | 2107.08
5030 10 | TIPO II DE 100 A 200 M. | M | 2336.4
5030 11 | TIPO II DE 200 A 300 M. | M | 2524.03
5030 12 | TIPO II DE 300 A 400 M. | M | 2749.18
5030 13 | TIPO II DE 400 A 500 M. | M | 3344.77
5030 14 | TIPO II DE 500 A 600 M. | M | 3478.34
5030 15 | TIPO II DE 600 A 800 M. | M | 3624.06
5030 16 | TIPO II DE 800 A 1000 M. | M | 4005.89
5030 17 | TIPO III DE 0 A 100 M. | M | 4605.14
5030 18 | TIPO III DE 100 A 200 M. | M | 4967.65
5030 19 | TIPO III DE 200 A 300 M. | M | 5401.24
5030 20 | TIPO III DE 300 A 400 M. | M | 5814.53
5030 21 | TIPO III DE 400 A 500 M. | M | 7248.13
5030 22 | TIPO III DE 500 A 600 M. | M | 7404.01
5030 23 | TIPO III DE 600 A 800 M. | M | 7738.6
5030 24 | TIPO III DE 800 A 1000 M. | M | 8516.28
5040 00 | AMPLIACIÓN DE PERFORACIÓN DE POZO DE 12" A 14" EN MATERIAL…
5040 01 | TIPO I DE 0 A 100 M. | M | 826.64
5040 02 | TIPO I DE 100 A 200 M. | M | 857.92
5040 03 | TIPO I DE 200 A 300 M. | M | 883.34
5040 04 | TIPO II DE 0 A 100 M. | M | 1338.24
5040 05 | TIPO II DE 100 A 200 M. | M | 1600.29
5040 06 | TIPO II DE 200 A 300 M. | M | 1642.83
5040 07 | TIPO III DE 0 A 100 M. | M | 2750.15
5040 08 | TIPO III DE 100 A 200 M. | M | 2849.25
5040 09 | TIPO III DE 200 A 300 M. | M | 3086.62
AMPLIACIÓN DE PERFORACIÓN DE POZO DE 12" A 18" EN MATERIAL…
5040 10 | TIPO I DE 0 A 100 M. | M | 893.97
5040 11 | TIPO I DE 100 A 200 M. | M | 927.19
5040 12 | TIPO I DE 200 A 300 M. | M | 963.6
5040 13 | TIPO II DE 0 A 100 M. | M | 1487
5040 14 | TIPO II DE 100 A 200 M. | M | 1851.44
5040 15 | TIPO II DE 200 A 300 M. | M | 1889.1
5040 16 | TIPO III DE 0 A 100 M. | M | 3270.23
5040 17 | TIPO III DE 100 A 200 M. | M | 3376.19
5040 18 | TIPO III DE 200 A 300 M. | M | 3642.63
AMPLIACIÓN DE PERFORACIÓN DE POZO DE 12" A 20" EN MATERIAL…
5040 19 | TIPO I DE 0 A 100 M. | M | 1518.4
5040 20 | TIPO I DE 100 A 200 M. | M | 1570.47
5040 21 | TIPO I DE 200 A 300 M. | M | 1618.46
5040 22 | TIPO II DE 0 A 100 M. | M | 2538.87
5040 23 | TIPO II DE 100 A 200 M. | M | 3115.76
5040 24 | TIPO II DE 200 A 300 M. | M | 3264.81
5040 25 | TIPO III DE 0 A 100 M. | M | 5423.03
5040 26 | TIPO III DE 100 A 200 M. | M | 5751.93
5040 27 | TIPO III DE 200 A 300 M. | M | 6003.11
AMPLIACIÓN DE PERFORACIÓN DE POZO DE 12" A 22" EN MATERIAL…
5040 28 | TIPO I DE 0 A 100 M. | M | 1610.71
5040 29 | TIPO I DE 100 A 200 M. | M | 1651.85
5040 30 | TIPO I DE 200 A 300 M. | M | 1695.48
5040 31 | TIPO II DE 0 A 100 M. | M | 2965.83
5040 32 | TIPO II DE 100 A 200 M. | M | 3595.76
5040 33 | TIPO II DE 200 A 300 M. | M | 3714.05
5040 34 | TIPO III DE 0 A 100 M. | M | 6430.04
5040 35 | TIPO III DE 100 A 200 M. | M | 6760.54
5040 36 | TIPO III DE 200 A 300 M. | M | 7371.17
AMPLIACIÓN DE PERFORACIÓN DE POZO DE 12" A 24" EN MATERIAL…
5040 37 | TIPO I DE 0 A 100 M. | M | 1645.15
5040 38 | TIPO I DE 100 A 200 M. | M | 1686.78
5040 39 | TIPO I DE 200 A 300 M. | M | 1730.92
5040 40 | TIPO II DE 0 A 100 M. | M | 3027.75
5040 41 | TIPO II DE 100 A 200 M. | M | 3705.39
5040 42 | TIPO II DE 200 A 300 M. | M | 3917.09
5040 43 | TIPO III DE 0 A 100 M. | M | 6805.8
5040 44 | TIPO III DE 100 A 200 M. | M | 6977.54
5040 45 | TIPO III DE 200 A 300 M. | M | 7767.55
AMPLIACIÓN DE PERFORACIÓN DE POZO DE 12" A 26" EN MATERIAL…
5040 46 | TIPO I DE 0 A 100 M. | M | 1687.51
5040 47 | TIPO II DE 0 A 100 M. | M | 3153.84
5040 48 | TIPO III DE 0 A 100 M. | M | 8200.19
AMPLIACIÓN DE PERFORACIÓN DE POZO DE 12" A 28" EN MATERIAL…
5040 49 | TIPO I DE 0 A 100 M. | M | 1911.29
5040 50 | TIPO II DE 0 A 100 M. | M | 3252.02
5040 51 | TIPO III DE 0 A 100 M. | M | 8454.53
AMPLIACIÓN DE PERFORACIÓN DE POZO DE 12" A 30" EN MATERIAL…
5040 52 | TIPO I DE 0 A 100 M. | M | 1978.49
5040 53 | TIPO II DE 0 A 100 M. | M | 3314.49
5040 54 | TIPO III DE 0 A 100 M. | M | 8715.64
AMPLIACIÓN DE PERFORACIÓN DE POZO DE 12" A 34" EN MATERIAL…
5040 55 | TIPO I DE 0 A 100 M. | M | 2086.26
5040 56 | TIPO II DE 0 A 100 M. | M | 3493.31
5040 57 | TIPO III DE 0 A 100 M. | M | 9180.61
5050 00 | REGISTRO ELÉCTRICO CON GRÁFICAS DE RESISTIVIDAD Y POTENCIAL NATURAL…
5050 01 | PARA PROFUNDIDADES HASTA DE 450 MTS. | PZA. | 13215.55
5050 02 | PARA PROFUNDIDADES MAYORES A 450 MTS. | PZA. | 15826.1
5061 00 | COLOCACIÓN DE TUBERÍA DE ACERO PARA ADEME SOLDANDO LAS JUNTAS CON DOBLE ARCO ELÉCTRICO...
5061 01 | DE 4 1/2" DE DIÁMETRO X 1/4" DE ESPESOR. | M | 62.99
5061 02 | DE 6 5/8" DE DIÁMETRO X 1/4" DE ESPESOR. | M | 88.68
5061 03 | DE 8 5/8" DE DIÁMETRO X 1/4" DE ESPESOR. | M | 109.55
5061 04 | DE 10 3/4" DE DIÁMETRO X 1/4" DE ESPESOR. | M | 125.89
5061 05 | DE 12" DE DIÁMETRO X 1/4" DE ESPESOR. | M | 132.65
5061 06 | DE 14" DE DIÁMETRO X 1/4" DE ESPESOR. | M | 146.82
5061 07 | DE 16" DE DIÁMETRO X 1/4" DE ESPESOR. | M | 164.18
5061 08 | DE 18" DE DIÁMETRO X 1/4" DE ESPESOR. | M | 175.35
5061 09 | DE 20" DE DIÁMETRO X 1/4" DE ESPESOR. | M | 183.79
5061 10 | DE 22" DE DIÁMETRO X 1/4" DE ESPESOR. | M | 198.18
5062 00 | COLOCACIÓN DE TUBERÍA DE PVC PARA ADEME DE POZO…
5062 02 | DE 6" DE DIÁMETRO. | M | 62.3
5062 03 | DE 8" DE DIÁMETRO. | M | 70.43
5062 04 | DE 10" DE DIÁMETRO. | M | 86.68
5062 05 | DE 12" DE DIÁMETRO. | M | 108.35
5062 06 | DE 14" DE DIÁMETRO. | M | 135.44
5063 00 | COLOCACIÓN DE REJILLA DE PVC PARA ADEME DE POZO…
5063 02 | DE 6" DE DIÁMETRO. | M | 74.76
5063 03 | DE 8" DE DIÁMETRO. | M | 84.52
5063 04 | DE 10" DE DIÁMETRO. | M | 104.02
5063 05 | DE 12" DE DIÁMETRO. | M | 130.03
5063 06 | DE 14" DE DIÁMETRO. | M | 162.53
5064 01 | CEMENTACIÓN DE TUBERÍA PARA ADEME CON EQUIPO DE PERFORACIÓN. | M3 | 4398.33
5065 01 | SUM. Y COLOCACIÓN DE FILTRO DE GRAVA PARA POZO. | M3 | 2135.67
5065 02 | ACARREO DE GRAVA PARA FILTRO EN LOS KILÓMETROS SUBSECUENTES AL 1ero. | M3/KM | 7.55
5066 01 | TRATAMIENTO DE POZO CON DISPERSOR DE ARCILLA. | KG | 47.24
5066 01 | TRATAMIENTO DE POZO CON ESTIMULANTE (REHABILITADOR). | KG | 47.31
5066 01 | DESINFECCIÓN DE POZO CON AGENTE DESINFECTANTE. | KG | 24.43
5070 01 | MOVIMIENTO DE UNIDADES NEUMÁTICAS (360 PCM) EN 1er. KM. | LOTE | 489.38
5070 02 | MOVIMIENTO DE UNIDADES NEUMÁTICAS (600 PCM) EN 1er. KM. | LOTE | 547.76
5070 03 | KILÓMETROS SUBSECUENTES AL PRIMERO. | KM | 42.72
5074 00 | UNIDADES NEUMÁTICAS TRABAJANDO EN OPERACIONES ORDENADAS POR EL RESIDENTE…
5074 01 | DE 360 PCM. | H | 519.69
5074 02 | DE 600 PCM. | H | 893.8
5080 00 | DESARROLLO Y AFORO O PRUEBA DE BOMBEO EFECTIVA, CON BOMBA VERTICAL TIPO TURBINA P/MOTOR DE COMBUSTIÓN INTERNA POR UN LAPSO DE 24 H...
5080 01 | 101 MM (4") HASTA 100.65 M (33 TRAMOS) DE LONGITUD Y MOTOR DE 65 HP NOMINALES MÍNIMOS. | P.G. | 43461.16
5080 02 | 101 MM (4") COMPRENDIDA ENTRE 103.7 Y 152.5 M (34 A 50 TRAMOS) DE LONGITUD Y MOTOR DE 65 HP NOMINALES MÍNIMOS. | P.G. | 47948.58
5080 03 | 152 MM (6") HASTA 100.65 M (33 TRAMOS) DE LONGITUD Y MOTOR DE 100 HP NOMINALES MÍNIMOS. | P.G. | 49259.18
5080 04 | 152 MM (6") COMPRENDIDA ENTRE 103.7 Y 152.5 M (34 A 50 TRAMOS) DE LONGITUD Y MOTOR DE 180 HP NOMINALES MÍNIMOS. | P.G. | 58211.79
5080 05 | 203 MM (8") HASTA 100.65 M (33 TRAMOS) DE LONGITUD Y MOTOR DE 180 HP NOMINALES MÍNIMOS. | P.G. | 61221.08
5080 06 | 203 MM (8") COMPRENDIDA ENTRE 103.7 Y 152.5 M (34 A 50 TRAMOS) DE LONGITUD Y MOTOR DE 180 HP NOMINALES MÍNIMOS. | P.G. | 65189.47
5080 07 | 254 MM (10") HASTA 100.65 M (33 TRAMOS) DE LONGITUD Y MOTOR DE 260 HP NOMINALES MÍNIMOS. | P.G. | 69018.57
5080 08 | 254 MM (10") COMPRENDIDA ENTRE 103.7 Y 152.5 M (34 A 50 TRAMOS) DE LONGITUD Y MOTOR DE 260 HP NOMINALES MÍNIMOS. | P.G. | 74153.6
5080 09 | 305 MM (12") HASTA 100.65 M (33 TRAMOS) DE LONGITUD Y MOTOR DE 320 HP NOMINALES MÍNIMOS. | P.G. | 75882.41
5080 10 | 305 MM (12") COMPRENDIDA ENTRE 103.7 Y 152.5 M (34 A 50 TRAMOS) DE LONGITUD Y MOTOR DE 320 HP NOMINALES MÍNIMOS. | P.G. | 81821.91
5081 00 | HORA EFECTIVA BOMBEO POZO EMPLEANDO BOMBA VERTICAL TIPO TURBINA ACCIONADA POR MOTOR DE COMBUSTIÓN INTERNA, EN TIEMPOS ADICIONALES A LAS 1eras 24 H…
5081 01 | 101 MM (4") HASTA 100.65 M (33 TRAMOS) DE LONGITUD. | H | 536.21
5081 02 | 101 MM (4") COMPRENDIDA ENTRE 103.7 Y 152.5 M (34 A 50 TRAMOS) DE LONGITUD. | H | 613.94
5081 03 | 152 MM (6") HASTA 100.65 M (33 TRAMOS) DE LONGITUD. | H | 741.05
5081 04 | 152 MM (6") COMPRENDIDA ENTRE 103.7 Y 152.5 M (34 A 50 TRAMOS) DE LONGITUD. | H | 830.37
5081 05 | 203 MM (8") HASTA 100.65 M (33 TRAMOS) DE LONGITUD. | H | 911.6
5081 06 | 203 MM (8") COMPRENDIDA ENTRE 103.7 Y 152.5 M (34 A 50 TRAMOS) DE LONGITUD. | H | 923.74
5081 07 | 254 MM (10") HASTA 100.65 M (33 TRAMOS) DE LONGITUD. | H | 1175.59
5081 08 | 254 MM (10") COMPRENDIDA ENTRE 103.7 Y 152.5 M (34 A 50 TRAMOS) DE LONGITUD. | H | 1163.01
5081 09 | 305 MM (12") HASTA 100.65 M (33 TRAMOS) DE LONGITUD. | H | 1338.77
5081 10 | 305 MM (12") COMPRENDIDA ENTRE 103.7 Y 152.5 M (34 A 50 TRAMOS) DE LONGITUD. | H | 1358.37
5082 00 | DESARROLLO Y AFORO O PRUEBA DE BOMBEO, EJECUTADOS CON BOMBA VERTICAL TIPO TURBINA CUANDO SE ORDENEN LECTURAS DE RECUPERACIÓN…
5082 01 | CARGO ADICIONAL AL CONCEPTO 5080 01 (AFORO) 4" 100 M. | P.G. | 2891.59
5082 02 | CARGO ADICIONAL AL CONCEPTO 5080 02 (AFORO) 4" 150 M. | P.G. | 3000.87
5082 03 | CARGO ADICIONAL AL CONCEPTO 5080 03(AFORO) 6" 100 M. | P.G. | 3338.82
5082 04 | CARGO ADICIONAL AL CONCEPTO 5080 04 (AFORO) 6" 150 M. | P.G. | 3407.63
5082 05 | CARGO ADICIONAL AL CONCEPTO 5080 05 (AFORO) 8" 100 M. | P.G. | 3545
5082 06 | CARGO ADICIONAL AL CONCEPTO 5080 06 (AFORO) 8" 150 M. | P.G. | 3618.05
5082 07 | CARGO ADICIONAL AL CONCEPTO 5080 07 (AFORO) 10" 100 M. | P.G. | 3940.9
5082 08 | CARGO ADICIONAL AL CONCEPTO 5080 08 (AFORO) 10" 150 M. | P.G. | 4016.63
5082 09 | CARGO ADICIONAL AL CONCEPTO 5080 09 (AFORO) 12" 100 M. | P.G. | 4160.78
5082 10 | CARGO ADICIONAL AL CONCEPTO 5080 10 (AFORO) 12" 150 M. | P.G. | 4278.83
6000 00 | SUM. E INSTALACIÓN DE BAJADAS DE AGUA…
6000 01 | DE LAMINA GALVANIZADA No. 24 DE 0.10 M DE DIÁM. | M | 178.08
6000 02 | DE FIERRO FUNDIDO DE 0.10 M DE DIÁM. | M | 816.98
6000 03 | DE PVC DE 0.10 M DE DIÁM. | M | 155.35
6001 01 | SUM. Y COL. DE TINACO DE POLIETILENO DE 450 L. | PZA. | 1971.2
6001 02 | SUM. Y COL. DE TINACO DE POLIETILENO DE 600 L. | PZA. | 2559.27
6001 03 | SUM. Y COL. DE TINACO DE POLIETILENO DE 750 L. | PZA. | 2717.96
6001 04 | SUM. Y COL. DE TINACO DE POLIETILENO DE 1100 L. | PZA. | 3360.16
6001 05 | SUM. Y COL. DE TINACO DE POLIETILENO DE 2500 L. | PZA. | 7041.25
6002 01 | SUM. Y COLOC. DE CALENTADORES DE GAS H.A. 10 CON CAPACIDAD DE 40 L. | PZA. | 5833.78
6002 02 | SUM. Y COLOC. DE CALENTADORES DE GAS H.A. 15 CON CAPACIDAD DE 60 L. | PZA. | 6255.46
6004 01 | SUM. Y COLOC. DE FOSA SÉPTICA DE CONCRETO P/10 PERSONAS, 60 CM DE DIÁMETRO INTERIOR Y 2.50 M DE LONGITUD. | PZA. | 15189.13
6005 00 | REGISTROS DE ALBAÑAL C/ MUROS DE TABIQUE 14 CM, APLANADOS C/ MORTERO CEMENTO-ARENA 1:3 Y TAPA DE CONCRETO C/ MARCO DE FIERRO.
6005 01 | DE 0.40 X 0.60 Y 0.50 M DE PROFUNDIDAD. | PZA. | 2036.98
6005 02 | INCREMENTO POR CADA 0.50 M DE PROFUNDIDAD. | INC. | 823.49
6008 00 | INSTALACIÓN DE MUEBLES SANITARIOS C/COLOCACIÓN Y SUM. DE ALIMENTACIÓN DE AGUA, CON TUBERÍA DE COBRE:
6008 01 | DE LAVABO, WC, REGADERA, FREGADERO O TINACO. | SAL. | 4186.27
6010 00 | SALIDA PARA CENTRO DE LUZ O CONTACTO…
6010 01 | SALIDA P/CENTRO DE LUZ O CONTACTO CON SALIDA, TUBERÍA POLIDUCTO 3/4" DE DIÁMETRO. | SAL. | 790.42
6010 02 | SALIDA P/CENTRO DE LUZ C/TUBERÍA CONDUIT DE LAMINA NEGRA ESMALTADA, PARED DELGADA DE 3/4" DE DIÁMETRO. | SAL. | 1022.22
6010 03 | SALIDA P/CENTRO DE LUZ O CONTACTO CON SALIDA, TUBO CONDUIT 3/4" DIÁM. DE LAMINA NEGRA ESMALTADA, PARED DELGADA PARA APAGADOR DE ESCALERA. | SAL. | 1733.61
6010 04 | SALIDA P/CENTRO DE LUZ O CONTACTO CON SALIDA, TUBERÍA POLIDUCTO 3/4" DIÁM. PARA APAGADOR DE ESCALERA. | SAL. | 1361.4
6010 05 | SALIDA P/CENTRO DE LUZ O CONTACTO CON SALIDA, TUBERÍA POLIDUCTO 1/2" DIÁM. | SAL. | 782.6
6010 06 | SALIDA P/CENTRO DE LUZ O CONTACTO C/ TUBERÍA CONDUIT DE LAMINA NEGRA ESMALTADA, PARED DELGADA DE 1/2" DIÁM. | SAL. | 953.07
6010 07 | SALIDA P/CENTRO DE LUZ O CONTACTO CON SALIDA TUBERÍA CONDUIT DE LAMINA NEGRA ESMALTADA, PARED DELGADA DE 1/2" DIÁM. PARA APAGADOR DE ESCALERA. | SAL. | 1618.35
6010 08 | SALIDA P/CENTRO DE LUZ O CONTACTO CON SALIDA, TUBERÍA POLIDUCTO DE 1/2" DIÁM. PARA APAGADOR DE ESCALERA. | SAL. | 1345.15
6011 00 | SUMINISTRO Y COLOCACIÓN DE CABLE DE COBRE DESNUDO, SEMIDURO DE 7 H. PARA SISTEMA DE TIERRAS…
6011 01 | CALIBRE 4 AWG. | M | 71.61
6011 02 | CALIBRE 2 AWG. | M | 109.46
6011 03 | CALIBRE 1/0 AWG. | M | 168.22
6011 04 | CALIBRE 2/0 AWG. | M | 207.98
6011 05 | CALIBRE 3/0 AWG. | M | 258.22
6011 06 | CALIBRE 4/0 AWG. | M | 321.92
6012 00 | SUMINISTRO Y COLOCACIÓN DE VARILLA COPPERWELD DE 5/8" Y 3.05 M DE LONG. INCLUYE: TUBO DE CONCRETO DE 20 CM DE DIÁM. POR 45 CM DE LONGITUD. | PZA. | 913.52
6012 10 | CONEXIÓN SOLDABLE TIPO TA PARA:
6012 11 | CABLE 4/0 DE PASO CON DERIVACIÓN 4/0 AWG. | CONEX. | 579.35
6012 13 | CABLE 4/0 DE PASO CON DERIVACIÓN 2/0 AWG. | CONEX. | 555.11
6012 14 | CABLE 3/0 DE PASO CON DERIVACIÓN 3/0 AWG. | CONEX. | 563.57
6013 10 | CONEXIÓN SOLDABLE TIPO XB PARA:
6013 11 | CABLE 3/0 DE PASO Y 3/0 DERIVACIÓN. | CONEX. | 563.57
6013 12 | CABLE 4/0 DE PASO Y 4/0 DE PASO. | CONEX. | 700.51
6013 13 | CABLE 3/0 DE PASO Y 1/0 DE PASO. | CONEX. | 604.26
6014 10 | CONEXIÓN SOLDABLE A VARILLA COPPERWELD DE 5/8" Y CABLE 4/0 AWG.
6014 11 | TIPO GR. | CONEX. | 535.87
7001 00 | SUMINISTRO E INSTALACIÓN DE PUERTAS…
7001 01 | DE HERRERÍA ESTRUCTURAL, PERFILES ZT Y L TAMBOR DOBLE DE LÁMINA No. 18. | M2 | 1272.36
7001 02 | DE HERRERÍA TUBULAR, PERFILES ZT Y L TAMBOR DOBLE DE LÁMINA No. 18. | M2 | 1601.71
7002 00 | SUMINISTRO E INSTALACIÓN DE VENTANAS…
7002 01 | DE HERRERÍA ESTRUCTURAL, PERFILES ZT Y L. | M2 | 1274.92
7002 02 | DE HERRERÍA TUBULAR, PERFILES ZT Y L. | M2 | 1371.53
7003 01 | SUMINISTRO Y COLOCACIÓN DE VIDRIO MEDIO DOBLE 3 MM. | M2 | 475.32
7003 02 | SUMINISTRO Y COLOCACIÓN DE VIDRIO ESPECIAL COLOR 3.5 MM. | M2 | 832.09
7003 03 | SUMINISTRO Y COLOCACIÓN DE VIDRIO SENCILLO 2 MM. | M2 | 377.28
7003 04 | SUMINISTRO Y COLOCACIÓN DE CRISTAL FLOTADO BRONCE 6 MM. | M2 | 713.21
7003 05 | SUMINISTRO Y COLOCACIÓN DE LUNA DE VIDRIO MEDIO DOBLE 3 MM. | M2 | 475.32
7003 06 | SUMINISTRO Y COLOCACIÓN DE VINIL NEGRO O GRIS No. 4. | M | 19.13
7003 07 | SUMINISTRO Y COLOCACIÓN DE VINIL NEGRO O GRIS No. 9. | M | 20.61
7004 00 | SUMINISTRO Y COLOCACIÓN DE PINTURA…
7004 01 | VINÍLICA EN INTERIORES Y EXTERIORES (TRES MANOS). | M2 | 51.06
7004 02 | ESMALTE EN MUROS Y PLAFONES. | M2 | 72.71
7004 03 | ESMALTE EN HERRERÍA. | M2 | 86.94
7020 01 | SUMINISTRO Y COLOCACIÓN DE ACERO ESTRUCTURAL (VIGAS, IPR, IPS, CPS, ETC.) | KG | 58.27
7025 00 | PIEZAS ESPECIALES DE ACERO…
7025 01 | PIEZAS ESPECIALES DE ACERO, SUMINISTRO, FABRICACIÓN E INSTALACIÓN. | KG | 87.86
7025 02 | PIEZAS ESPECIALES DE ACERO, FABRICACIÓN. |  | 28.84
7025 03 | PIEZAS ESPECIALES DE ACERO, COLOCACIÓN. |  | 24
7025 04 | SUMINISTRO, FABRICACIÓN Y COLOCACIÓN DE BRIDAS DE ACERO. |  | 110.9
7025 05 | FABRICACIÓN DE BRIDAS DE ACERO. |  | 58.53
7025 06 | COLOCACIÓN DE BRIDAS DE ACERO. |  | 34.46
8000 00 | SUMINISTRO DE TUBERÍA DE ASBESTO-CEMENTO CLASE A-5, L.A.B. FÁBRICA.
8000 03 | 100 MM (4") DE DIÁMETRO. | M | 158.55
8000 04 | 150 MM (6") DE DIÁMETRO. | M | 276.3
8000 05 | 200 MM (8") DE DIÁMETRO. | M | 327.03
8000 06 | 250 MM (10") DE DIÁMETRO. | M | 523.94
8000 07 | 300 MM (12") DE DIÁMETRO. | M | 635.61
8000 08 | 350 MM (14") DE DIÁMETRO. | M | 969.8
8000 09 | 400 MM (16") DE DIÁMETRO. | M | 1197.55
8000 10 | 450 MM (18") DE DIÁMETRO. | M | 1416.37
8000 11 | 500 MM (20") DE DIÁMETRO. | M | 1795.04
8000 12 | 600 MM (24") DE DIÁMETRO. | M | 2356.92
8000 13 | 750 MM (30") DE DIÁMETRO. | M | 3364.9
8000 14 | 900 MM (36") DE DIÁMETRO. | M | 4856.61
8001 00 | SUMINISTRO DE TUBERÍA DE ASBESTO-CEMENTO CLASE A-7, L.A.B. FÁBRICA.
8001 03 | 100 MM (4") DE DIÁMETRO. | M | 173.8
8001 04 | 150 MM (6") DE DIÁMETRO. | M | 314.17
8001 05 | 200 MM (8") DE DIÁMETRO. | M | 394.07
8001 06 | 250 MM (10") DE DIÁMETRO. | M | 614.45
8001 07 | 300 MM (12") DE DIÁMETRO. | M | 754.44
8001 08 | 350 MM (14") DE DIÁMETRO. | M | 1165.62
8001 09 | 400 MM (16") DE DIÁMETRO. | M | 1416.8
8001 10 | 450 MM (18") DE DIÁMETRO. | M | 1690.54
8001 11 | 500 MM (20") DE DIÁMETRO. | M | 2094.06
8001 12 | 600 MM (24") DE DIÁMETRO. | M | 2716.67
8001 13 | 750 MM (30") DE DIÁMETRO. | M | 3839.99
8001 14 | 900 MM (36") DE DIÁMETRO. | M | 5436.45
8002 00 | SUMINISTRO DE TUBERÍA DE ASBESTO-CEMENTO CLASE A-10, L.A.B. FÁBRICA.
8002 03 | 100 MM (4") DE DIÁMETRO. | M | 196.85
8002 04 | 150 MM (6") DE DIÁMETRO. | M | 390.38
8002 05 | 200 MM (8") DE DIÁMETRO. | M | 489.48
8002 06 | 250 MM (10") DE DIÁMETRO. | M | 778.28
8002 07 | 300 MM (12") DE DIÁMETRO. | M | 997.76
8002 08 | 350 MM (14") DE DIÁMETRO. | M | 1477.68
8002 09 | 400 MM (16") DE DIÁMETRO. | M | 1774.4
8002 10 | 450 MM (18") DE DIÁMETRO. | M | 2136.69
8002 11 | 500 MM (20") DE DIÁMETRO. | M | 2662.89
8002 12 | 600 MM (24") DE DIÁMETRO. | M | 3448.69
8002 13 | 750 MM (30") DE DIÁMETRO. | M | 4801.69
8002 14 | 900 MM (36") DE DIÁMETRO. | M | 6881.34
8003 00 | SUMINISTRO DE TUBERÍA DE ASBESTO-CEMENTO CLASE A-14, L.A.B. FÁBRICA.
8003 03 | 100 MM (4") DE DIÁMETRO. | M | 257.87
8003 04 | 150 MM (6") DE DIÁMETRO. | M | 507.46
8003 05 | 200 MM (8") DE DIÁMETRO. | M | 690.24
8003 06 | 250 MM (10") DE DIÁMETRO. | M | 1106.7
8003 07 | 300 MM (12") DE DIÁMETRO. | M | 1384.03
8003 08 | 350 MM (14") DE DIÁMETRO. | M | 2103.91
8003 09 | 400 MM (16") DE DIÁMETRO. | M | 2580.29
8003 10 | 450 MM (18") DE DIÁMETRO. | M | 3045.18
8003 11 | 500 MM (20") DE DIÁMETRO. | M | 3843.2
8003 12 | 600 MM (24") DE DIÁMETRO. | M | 5023.51
8003 13 | 750 MM (30") DE DIÁMETRO. | M | 7096.75
8003 14 | 900 MM (36") DE DIÁMETRO. | M | 10169.97
8004 00 | SUMINISTRO DE TUBERÍA DE ASBESTO-CEMENTO CLASE A-20, L.A.B. FÁBRICA.
8004 01 | 250 MM (10") DE DIÁMETRO. | M | 1653.36
8004 02 | 300 MM (12") DE DIÁMETRO. | M | 2390.77
8004 03 | 350 MM (14") DE DIÁMETRO. | M | 3393.14
8004 04 | 400 MM (16") DE DIÁMETRO. | M | 3895.14
8004 5 | 450 MM (18") DE DIÁMETRO. | M | 4816.33
8004 06 | 500 MM (20") DE DIÁMETRO. | M | 5739.18
8004 06 | 600 MM (24") DE DIÁMETRO. | M | 7970.89
8004 08 | 750 MM (30") DE DIÁMETRO. | M | 11277.86
8004 09 | 900 MM (36") DE DIÁMETRO. | M | 16264.85
8005 00 | SUMINISTRO DE TUBERÍA HIDRÁULICA DE PVC, NORMA NMX-E-145/1, L.A.B. FÁBRICA.
8005 01 | TUBERÍA HID. ANG RD/26 DE 1 1/2" DE DIÁMETRO. | M | 21.39
8005 02 | TUBERÍA HID. ANG RD/26 DE 2" DE DIÁMETRO. | M | 30.41
8005 03 | TUBERÍA HID. ANG RD/26 DE 2 1/2" DE DIÁMETRO. | M | 44.89
800504 | TUBERÍA HID. ANG RD/26 DE 3" DE DIÁMETRO. | M | 66.38
8005 05 | TUBERÍA HID. ANG RD/26 DE 4" DE DIÁMETRO. | M | 110.44
8005 06 | TUBERÍA HID. ANG RD/26 DE 6" DE DIÁMETRO. | M | 240.18
8005 07 | TUBERÍA HID. ANG RD/26 DE 8" DE DIÁMETRO. | M | 404.56
8005 08 | TUBERÍA HID. ANG RD/32.5 DE 1 1/2"DE DIÁMETRO. | M | 16.11
8005 09 | TUBERÍA HID. ANG RD/32.5 DE 2" DE DIÁMETRO. | M | 24.04
8005 10 | TUBERÍA HID. ANG RD/32.5 DE 2 1/2" DE DIÁMETRO. | M | 35.56
8005 11 | TUBERÍA HID. ANG RD/32.5 DE 3" DE DIÁMETRO. | M | 53.13
8005 12 | TUBERÍA HID. ANG RD/32.5 DE 4" DE DIÁMETRO. | M | 88.51
8005 13 | TUBERÍA HID. ANG RD/32.5 DE 6" DE DIÁMETRO. | M | 190
8005 14 | TUBERÍA HID. ANG RD/32.5 DE 8" DE DIÁMETRO. | M | 324.89
8005 15 | TUBERÍA HID. ANG RD/41 DE 1 1/2" DE DIÁMETRO. | M | 16.31
8005 16 | TUBERÍA HID. ANG RD/41 DE 2" DE DIÁMETRO. | M | 20.15
8005 17 | TUBERÍA HID. ANG RD/41 DE 2 1/2" DE DIÁMETRO. | M | 29.29
8005 18 | TUBERÍA HID. ANG RD/41 DE 3" DE DIÁMETRO. | M | 43.55
8005 19 | TUBERÍA HID. ANG RD/41 DE 4" DE DIÁMETRO. | M | 71.2
8005 20 | TUBERÍA HID. ANG RD/41 DE 6" DE DIÁMETRO. | M | 153.58
8005 21 | TUBERÍA HID. ANG RD/41 DE 8" DE DIÁMETRO. | M | 258.67
8006 00 | SUMINISTRO TUBERÍA HIDRÁULICA DE PVC SISTEMA MÉTRICO CLASE-5 Norma L.A.B. FÁBRICA. | NMX-E-143,
8006 01 | TUBERÍA HID. ANG DE 355 MM DE DIÁMETRO. | M | 590.84
8006 02 | TUBERÍA HID. ANG DE 400 MM DE DIÁMETRO. | M | 752.01
8006 03 | TUBERÍA HID. ANG DE 450 MM DE DIÁMETRO. | M | 954.88
8006 04 | TUBERÍA HID. ANG DE 500 MM DE DIÁMETRO. | M | 1184.03
8006 05 | TUBERÍA HID. ANG DE 630 MM DE DIÁMETRO. | M | 1784.77
8006 06 | TUBERÍA HID. ANG DE 800 MM DE DIÁMETRO. | M | 3276.09
8007 00 | SUMINISTRO TUBERÍA HIDRÁULICA DE PVC SISTEMA MÉTRICO CLASE-7, Norma L.A.B. FÁBRICA. | NMX-E-143,
8007 01 | TUBERÍA HID. ANG DE 355 MM DE DIÁMETRO. | M | 823.39
8007 02 | TUBERÍA HID. ANG DE 400 MM DE DIÁMETRO. | M | 1046.36
8007 03 | TUBERÍA HID. ANG DE 450 MM DE DIÁMETRO. | M | 1320.24
8007 04 | TUBERÍA HID. ANG DE 500 MM DE DIÁMETRO. | M | 1543.86
8007 05 | TUBERÍA HID. ANG DE 630 MM DE DIÁMETRO. | M | 2460.47
8007 06 | TUBERÍA HID. ANG DE 800 MM DE DIÁMETRO. | M | 5113.89
8008 00 | SUMINISTRO TUBERÍA HIDRÁULICA DE PVC SISTEMA MÉTRICO CLASE-10, Norma L.A.B. FÁBRICA. | NMX-E-143,
8008 01 | TUBERÍA HID. ANG DE 355 MM DE DIÁMETRO. | M | 1083.53
8008 02 | TUBERÍA HID. ANG DE 400 MM DE DIÁMETRO. | M | 1384
8008 03 | TUBERÍA HID. ANG DE 450 MM DE DIÁMETRO. | M | ene-20 1,749.96
8008 04 | TUBERÍA HID. ANG DE 500 MM DE DIÁMETRO. | M | 2162.31
8008 05 | TUBERÍA HID. ANG DE 630 MM DE DIÁMETRO. | M | 3432.84
8009 00 | SUMINISTRO TUBERÍA HIDRÁULICA DE PVC SISTEMA MÉTRICO CLASE-14, L.A.B. FÁBRICA. Norma NMX-E-143,
8009 01 | TUBERÍA HID. ANG DE 355 MM DE DIÁMETRO. | M | 1562.53
8009 02 | TUBERÍA HID. ANG DE 400 MM DE DIÁMETRO. | M | 1979.49
8009 03 | TUBERÍA HID. ANG DE 450 MM DE DIÁMETRO. | M | 2508.21
8009 04 | TUBERÍA HID. ANG DE 500 MM DE DIÁMETRO. | M | 3346.41
8009 05 | TUBERÍA HID. ANG DE 630 MM DE DIÁMETRO. | M | 5291.04
8010 00 | TUBERÍADE ANILLOELASTOMÉRICO
TUBERÍA DE PVC - ORIENTADO (PVC-O) , SISTEMA DE UNIÓN CON ESPIGA - CAMPANA CON ANILLO ELASTOMÉRICO INTEGRADO DE FÁBRICA, NORMA ISO 16422 PN 4, SERIE INGLESA, L.A.B. FÁBRICA.
8010 01 | TUBERÍA DE PVC-O MRS 315 3" RD33 11 KG/CM2. | M | 64.62
8010 02 | TUBERÍA DE PVC-O MRS 450 4" RD46 11 KG/CM2. | M | 107.47
8010 03 | TUBERÍA DE PVC-O MRS 450 6" RD46 11 KG/CM2. | M | 233.86
8010 04 | TUBERÍA DE PVC-O MRS 450 8" RD46 11 KG/CM2. | M | 393.94
8010 05 | TUBERÍA DE PVC-O MRS 450 10" RD46 11 KG/CM2. | M | 512.73
8010 06 | TUBERÍA DE PVC-O MRS 450 12" RD46 11 KG/CM2. | M | 743.97
8010 00 | TUBERÍA DE PVC - ORIENTADO (PVC-O), SISTEMA DE UNIÓN CON ESPIGA - CAMPANA CON ANILLO ELASTOMÉRICO INTEGRADO DE FÁBRICA, NORMA ISO-16422-2008, SERIE MÉTRICA, CLASE 500, L.A.B. ALMACÉN.
8010 25 | TUBERÍA DE PVC-O, PRESIÓN NOMINAL 12.5 KG/CM2 DE 110 MM DE DIÁMETRO. | M | 140.58
8010 26 | TUBERÍA DE PVC-O, PRESIÓN NOMINAL 12.5 KG/CM2 DE 140 MM DE DIÁMETRO. | M | 204
8010 27 | TUBERÍA DE PVC-O, PRESIÓN NOMINAL 12.5 KG/CM2 DE 160 MM DE DIÁMETRO. | M | 253.04
8010 28 | TUBERÍA DE PVC-O, PRESIÓN NOMINAL 12.5 KG/CM2 DE 200 MM DE DIÁMETRO. | M | 395.64
8010 29 | TUBERÍA DE PVC-O, PRESIÓN NOMINAL 12.5 KG/CM2 DE 250 MM DE DIÁMETRO. | M | 620.57
8010 30 | TUBERÍA DE PVC-O, PRESIÓN NOMINAL 12.5 KG/CM2 DE 315 MM DE DIÁMETRO. | M | 986.52
8010 31 | TUBERÍA DE PVC-O, PRESIÓN NOMINAL 12.5 KG/CM2 DE 400 MM DE DIÁMETRO. | M | 1599.44
8010 32 | TUBERÍA DE PVC-O, PRESIÓN NOMINAL 12.5 KG/CM2 DE 500 MM DE DIÁMETRO. | M | 2482.26
8010 33 | TUBERÍA DE PVC-O, PRESIÓN NOMINAL 12.5 KG/CM2 DE 630 MM DE DIÁMETRO. | M | 4002.3
8010 34 | TUBERÍA DE PVC-O, PRESIÓN NOMINAL 16 KG/CM2 DE 90 MM DE DIÁMETRO. | M | 110.44
8010 35 | TUBERÍA DE PVC-O, PRESIÓN NOMINAL 16 KG/CM2 DE 110 MM DE DIÁMETRO. | M | 148.23
8010 36 | TUBERÍA DE PVC-O, PRESIÓN NOMINAL 16 KG/CM2 DE 140 MM DE DIÁMETRO. | M | 217.73
8010 37 | TUBERÍA DE PVC-O, PRESIÓN NOMINAL 16 KG/CM2 DE 160 MM DE DIÁMETRO. | M | 279.36
8010 38 | TUBERÍA DE PVC-O, PRESIÓN NOMINAL 16 KG/CM2 DE 200 MM DE DIÁMETRO. | M | 416.11
8010 39 | TUBERÍA DE PVC-O, PRESIÓN NOMINAL 16 KG/CM2 DE 250 MM DE DIÁMETRO. | M | 652.73
8010 40 | TUBERÍA DE PVC-O, PRESIÓN NOMINAL 16 KG/CM2 DE 315 MM DE DIÁMETRO. | M | 1037.35
8010 41 | TUBERÍA DE PVC-O, PRESIÓN NOMINAL 16 KG/CM2 DE 355 MM DE DIÁMETRO. | M | 1340.22
8010 42 | TUBERÍA DE PVC-O, PRESIÓN NOMINAL 16 KG/CM2 DE 400 MM DE DIÁMETRO. | M | 1817.83
8010 43 | TUBERÍA DE PVC-O, PRESIÓN NOMINAL 16 KG/CM2DE 450 MM DE DIÁMETRO. | M | 2563.91
8010 44 | TUBERÍA DE PVC-O, PRESIÓN NOMINAL 16 KG/CM2 DE 500 MM DE DIÁMETRO. | M | 2610.69
8010 45 | TUBERÍA DE PVC-O, PRESIÓN NOMINAL 16 KG/CM2 DE 630 MM DE DIÁMETRO. | M | 4177.06
8010 46 | TUBERÍA DE PVC-O, PRESIÓN NOMINAL 20 KG/CM2 DE 90 MM DE DIÁMETRO. | M | 119.21
8010 47 | TUBERÍA DE PVC-O, PRESIÓN NOMINAL 20 KG/CM2 DE 110 MM DE DIÁMETRO. | M | 168.46
8010 48 | TUBERÍA DE PVC-O, PRESIÓN NOMINAL 20 KG/CM2 DE 315 MM DE DIÁMETRO. | M | 1324.13
8010 49 | TUBERÍA DE PVC-O, PRESIÓN NOMINAL 20 KG/CM2 DE 400 MM DE DIÁMETRO. | M | 2144.2
8010 50 | TUBERÍA DE PVC-O, PRESIÓN NOMINAL 20 KG/CM2 DE 630 MM DE DIÁMETRO. | M | 5324.41
8010 51 | TUBERÍA DE PVC-O, PRESIÓN NOMINAL 25 KG/CM2 DE 90 MM DE DIÁMETRO. | M | 145.08
8010 52 | TUBERÍA DE PVC-O, PRESIÓN NOMINAL 25 KG/CM2 DE 110 MM DE DIÁMETRO. | M | 194.56
8010 53 | TUBERÍA DE PVC-O, PRESIÓN NOMINAL 25 KG/CM2 DE 140 MM DE DIÁMETRO. | M | 315.34
8010 54 | TUBERÍA DE PVC-O, PRESIÓN NOMINAL 25 KG/CM2 DE 160 MM DE DIÁMETRO. | M | 411.84
8010 55 | TUBERÍA DE PVC-O, PRESIÓN NOMINAL 25 KG/CM2 DE 200 MM DE DIÁMETRO. | M | 643.51
8010 56 | TUBERÍA DE PVC-O, PRESIÓN NOMINAL 25 KG/CM2 DE 250 MM DE DIÁMETRO. | M | 966.5
8010 57 | TUBERÍA DE PVC-O, PRESIÓN NOMINAL 25 KG/CM2 DE 315 MM DE DIÁMETRO. | M | 1534.2
8010 58 | TUBERÍA DE PVC-O, PRESIÓN NOMINAL 25 KG/CM2 DE 400 MM DE DIÁMETRO. | M | 2573.81
8010 59 | TUBERÍA DE PVC-O, PRESIÓN NOMINAL 25 KG/CM2 DE 500 MM DE DIÁMETRO. | M | 4021.64
8010 60 | TUBERÍA DE PVC-O, PRESIÓN NOMINAL 25 KG/CM2 DE 630 MM DE DIÁMETRO. | M | 6384.7
8011 00 | SUMINISTRO DE TUBERÍA POLIETILENO DE ALTA DENSIDAD, TIPO…, L.A.B. FÁBRICA.
8011 01 | RD 9 DE 2" DE DIÁMETRO. | M | 89.7
8011 02 | RD 9 DE 3" DE DIÁMETRO. | M | 194.63
8011 03 | RD 9 DE 4" DE DIÁMETRO. | M | 320.63
8011 04 | RD 11 DE 2" DE DIÁMETRO. | M | 74.71
8011 05 | RD 11 DE 4" DE DIÁMETRO. | M | 269.1
8011 06 | RD 11 DE 6" DE DIÁMETRO. | M | 582.47
8011 07 | RD 11 DE 8" DE DIÁMETRO. | M | 985.55
8011 08 | RD 11 DE 10" DE DIÁMETRO. | M | 1531.72
8011 09 | RD 11 DE 12" DE DIÁMETRO. | M | 2152.14
8011 10 | RD11 DE 14" DE DIÁMETRO. | M | 2596.66
8011 11 | RD 11 DE 16" DE DIÁMETRO. | M | 3398.82
8011 12 | RD 11 DE 18" DE DIÁMETRO. | M | 4299.59
8011 13 | RD 13.5 DE 2" DE DIÁMETRO. | M | 62.77
8011 14 | RD 13.5 DE 4" DE DIÁMETRO. | M | 223.9
8011 15 | RD 13.5 DE 6" DE DIÁMETRO. | M | 484.11
8011 16 | RD 13.5 DE 8" DE DIÁMETRO. | M | 817.62
8011 17 | RD 13.5 DE 10" DE DIÁMETRO. | M | 1270.58
8011 18 | RD 13.5 DE 12" DE DIÁMETRO. | M | 1789.58
8011 19 | RD 13.5 DE 14" DE DIÁMETRO. | M | 2153.77
8011 20 | RD 13.5 DE 16" DE DIÁMETRO. | M | 2816.35
8011 21 | RD 13.5 DE 18" DE DIÁMETRO. | M | 3568.86
8011 22 | RD 13.5 DE 20" DE DIÁMETRO. | M | 4398.89
8011 23 | RD 13.5 DE 24" DE DIÁMETRO. | M | 6343.99
8011 24 | RD 17 DE 2" DE DIÁMETRO. | M | 50.82
8011 25 | RD 17 DE 4" DE DIÁMETRO. | M | 176.83
8011 26 | RD 17 DE 6" DE DIÁMETRO. | M | 389.72
8011 27 | RD 17 DE 8" DE DIÁMETRO. | M | 661.87
8011 28 | RD 17 DE 10" DE DIÁMETRO. | M | 1029.34
8011 29 | RD 17 DE 12" DE DIÁMETRO. | M | 1447.64
8011 30 | RD 17 DE 14" DE DIÁMETRO. | M | 1739.46
8011 31 | RD 17 DE 16" DE DIÁMETRO. | M | 2273.69
8011 32 | RD 17 DE 18" DE DIÁMETRO. | M | 2878.65
8011 33 | RD 17 DE 20" DE DIÁMETRO. | M | 3555.51
8011 34 | RD 17 DE 24" DE DIÁMETRO. | M | 5121.89
8011 35 | RD 17 DE 30" DE DIÁMETRO. | M | 9896.92
8011 36 | RD 17 DE 36" DE DIÁMETRO. | M | 14255.29
8011 37 | RD 21 DE 4" DE DIÁMETRO. | M | 145.91
8011 38 | RD 21 DE 6" DE DIÁMETRO. | M | 318.99
8011 39 | RD 21 DE 8" DE DIÁMETRO. | M | 539.61
8011 40 | RD 21 DE 10" DE DIÁMETRO. | M | 841.27
8011 41 | RD 21 DE 12" DE DIÁMETRO. | M | 1180.88
8011 42 | RD 21 DE 14" DE DIÁMETRO. | M | 1423.75
8011 43 | RD 21 DE 16" DE DIÁMETRO. | M | 1867.34
8011 44 | RD 21 DE 18" DE DIÁMETRO. | M | 2360.11
8011 45 | RD 21 DE 20" DE DIÁMETRO. | M | 2911.67
8011 46 | RD 21 DE 24" DE DIÁMETRO. | M | 4186.93
8011 47 | RD 21 DE 30" DE DIÁMETRO. | M | 6551.03
8011 48 | RD 21 DE 36" DE DIÁMETRO. | M | 9421.48
8011 49 | RD 26 DE 3" DE DIÁMETRO. | M | 72.14
8011 50 | RD 26 DE 4" DE DIÁMETRO. | M | 120.62
8011 51 | RD 26 DE 6" DE DIÁMETRO. | M | 261.84
8011 52 | RD 26 DE 8" DE DIÁMETRO. | M | 425.79
8011 53 | RD 26 DE 10" DE DIÁMETRO. | M | 685.53
8011 54 | RD 26 DE 12" DE DIÁMETRO. | M | 967.51
8011 55 | RD 26 DE 14" DE DIÁMETRO. | M | 1164.95
8011 56 | RD 26 DE 16" DE DIÁMETRO. | M | 1515.79
8011 57 | RD 26 DE 18" DE DIÁMETRO. | M | 1924.49
8011 58 | RD 26 DE 20" DE DIÁMETRO. | M | 2368.78
8011 59 | RD 26 DE 24" DE DIÁMETRO. | M | 4010.81
8011 60 | RD 26 DE 30" DE DIÁMETRO. | M | 5339.23
8011 61 | RD 26 DE 36" DE DIÁMETRO. | M | 7696.3
8011 62 | RD 32.5 DE 4" DE DIÁMETRO. | M | 96.73
8011 63 | RD 32.5 DE 6" DE DIÁMETRO. | M | 211.02
8011 64 | RD 32.5 DE 8" DE DIÁMETRO. | M | 353.89
8011 65 | RD 32.5 DE 10" DE DIÁMETRO. | M | 553.2
8011 66 | RD 32.5 DE 12" DE DIÁMETRO. | M | 775.46
8011 67 | RD 32.5 DE 14" DE DIÁMETRO. | M | 934.02
8011 68 | RD 32.5 DE 16" DE DIÁMETRO. | M | 1223.97
8011 69 | RD 32.5 DE 18" DE DIÁMETRO. | M | 1320
8011 70 | RD 32.5 DE 20" DE DIÁMETRO. | M | 1910.2
8011 71 | RD 32.5 DE 24" DE DIÁMETRO. | M | 2748.19
8011 72 | RD 32.5 DE 30" DE DIÁMETRO. | M | 4297.95
8011 73 | RD 32.5 DE 36" DE DIÁMETRO. | M | 6193.86
8011 74 | RD 41 DE 4" DE DIÁMETRO. | M | 77.03
8011 75 | RD 41 DE 6" DE DIÁMETRO. | M | 167.46
8011 76 | RD 41 DE 8" DE DIÁMETRO. | M | 281.75
8011 77 | RD 41 DE 10" DE DIÁMETRO. | M | 443.59
8011 78 | RD 41 DE 12" DE DIÁMETRO. | M | 620.65
8011 79 | RD 41 DE 14" DE DIÁMETRO. | M | 750.64
8011 80 | RD 41 DE 16" DE DIÁMETRO. | M | 973.84
8011 81 | RD 41 DE 18" DE DIÁMETRO. | M | 1242
8011 82 | RD 41 DE 20" DE DIÁMETRO. | M | 1528.21
80115 83 | RD 41 DE 24" DE DIÁMETRO. | M | 2204.13
8011 84 | RD 41 DE 30" DE DIÁMETRO. | M | 3438.64
8011 85 | RD 41 DE 36" DE DIÁMETRO. | M | 4947.17
8012 00 | SUMINISTRO DE TUBERÍA DE PVC TERMOFUSIONABLE (RD) NORMA NMX-E-145/1, TIPO…, L.A.B. FÁBRICA.
8012 06 | RD 41 DE 8" DE DIÁMETRO. | M | 450.38
8012 07 | RD 41 DE 10" DE DIÁMETRO. | M | 788.5
8012 08 | RD 41 DE 12" DE DIÁMETRO. | M | 1102.83
8012 09 | RD 41 DE 14" DE DIÁMETRO. | M | 1221.8
8012 13 | RD 32.5 DE 4" DE DIÁMETRO. | M | 104.65
8012 14 | RD 32.5 DE 6" DE DIÁMETRO. | M | 224.84
8012 15 | RD 32.5 DE 8" DE DIÁMETRO. | M | 384.02
8012 16 | RD 32.5 DE 10" DE DIÁMETRO. | M | 600
8012 17 | RD 32.5 DE 12" DE DIÁMETRO. | M | 847.04
8012 18 | RD 32.5 DE 14" DE DIÁMETRO. | M | 1523.43
8012 22 | RD 26 DE 3" DE DIÁMETRO. | M | 78.41
8012 23 | RD 26 DE 4" DE DIÁMETRO. | M | 130.42
8012 24 | RD 26 DE 6" DE DIÁMETRO. | M | 283.65
8012 25 | RD 26 DE 8" DE DIÁMETRO. | M | 477.36
8012 26 | RD 26 DE 10" DE DIÁMETRO. | M | 743.68
8012 27 | RD 26 DE 12" DE DIÁMETRO. | M | 1041.8
8012 28 | RD 26 DE 14" DE DIÁMETRO. | M | 1260.91
8012 29 | RD 21 DE 3" DE DIÁMETRO. | M | 96.05
8012 30 | RD 21 DE 4" DE DIÁMETRO. | M | 158.52
8012 31 | RD 21 DE 6" DE DIÁMETRO. | M | 345.68
8012 32 | RD 21 DE 8" DE DIÁMETRO. | M | 585.06
8012 33 | RD 21 DE 10" DE DIÁMETRO. | M | 911.43
8012 34 | RD 21 DE 12" DE DIÁMETRO. | M | 1280.61
8012 35 | RD 17 DE 3" DE DIÁMETRO. | M | 190.71
8012 39 | RD 17 DE 4" DE DIÁMETRO. | M | 287.87
8012 40 | RD 17 DE 6" DE DIÁMETRO. | M | 422.38
8012 41 | RD 17 DE 8" DE DIÁMETRO. | M | 1118.31
8013 00 | SUMINISTRO DE TUBERÍA DE PVC TERMOFUSIONABLE (CLASE) SEGÚN PRECIOS DE LISTA,TIPO…, L.A.B. FÁBRICA.
8013 01 | CLASE 5 DE 200 MM DE DIÁMETRO. | M | 273.92
8013 02 | CLASE 5 DE 250 MM DE DIÁMETRO. | M | 430.28
8013 03 | CLASE 5 DE 315 MM DE DIÁMETRO. | M | 677.79
8013 01 | CLASE 5 DE 355 MM DE DIÁMETRO. | M | 861.22
8013 01 | CLASE 5 DE 400 MM DE DIÁMETRO. | M | 1151.23
8013 02 | CLASE 5 DE 450 MM DE DIÁMETRO. | M | 1390.78
8013 03 | CLASE 5 DE 500 MM DE DIÁMETRO. | M | 1721.22
8013 04 | CLASE 5 DE 630 MM DE DIÁMETRO. | M | 2735.54
8013 05 | CLASE 5 DE 800 MM DE DIÁMETRO. | M | 4367.67
8013 06 | CLASE 7 DE 100 MM DE DIÁMETRO. | M | 93.2
8013 07 | CLASE 7 DE 160 DE DIÁMETRO. | M | 242.35
8013 08 | CLASE 7 DE 200 MM DE DIÁMETRO. | M | 380.57
8013 06 | CLASE 7 DE 250 MM DE DIÁMETRO. | M | 592.31
8013 07 | CLASE 7 DE 315 DE DIÁMETRO. | M | 941.71
8013 08 | CLASE 7 DE 355 MM DE DIÁMETRO. | M | 1199.22
8013 09 | CLASE 7 DE 400 MM DE DIÁMETRO. | M | 1522.04
8013 10 | CLASE 7 DE 450 MM DE DIÁMETRO. | M | 1922.23
8013 11 | CLASE 7 DE 500 MM DE DIÁMETRO. | M | 2368.75
8013 12 | CLASE 7 DE 630 MM DE DIÁMETRO. | M | 3767.33
8013 13 | CLASE 7 DE 800 MM DE DIÁMETRO. | M | 6037.26
8013 17 | CLASE 10 DE 100 MM DE DIÁMETRO. | M | 130.68
8013 18 | CLASE 10 DE 160 MM DE DIÁMETRO. | M | 337.99
8013 19 | CLASE 10 DE 200 MM DE DIÁMETRO. | M | 529.97
8013 20 | CLASE 10 DE 250 MM DE DIÁMETRO. | M | 825.96
8013 21 | CLASE 10 DE 315 MM DE DIÁMETRO. | M | 1318.42
8013 21 | CLASE 10 DE 355 MM DE DIÁMETRO. | M | 1663.64
8013 23 | CLASE 10 DE 400 MM DE DIÁMETRO. | M | 2119.85
8013 24 | CLASE 10 DE 450 MM DE DIÁMETRO. | M | 2679.17
8013 25 | CLASE 10 DE 500 MM DE DIÁMETRO. | M | 3303.16
8013 26 | CLASE 10 DE 630 MM DE DIÁMETRO. | M | 5250.72
8013 26 | CLASE 10 DE 800 MM DE DIÁMETRO. | M | 8898.28
8013 30 | CLASE 14 DE 200 MM DE DIÁMETRO. | M | 719.29
8013 31 | CLASE 14 DE 250 MM DE DIÁMETRO. | M | 1126.3
8013 32 | CLASE 14 DE 315 MM DE DIÁMETRO. | M | 1788.41
8013 33 | CLASE 14 DE 355 MM DE DIÁMETRO. | M | 2271.13
8013 34 | CLASE 14 DE 400 MM DE DIÁMETRO. | M | 2877.15
8013 35 | CLASE 14 DE 450 MM DE DIÁMETRO. | M | 3645.67
8013 35 | CLASE 14 DE 500 MM DE DIÁMETRO. | M | 4700.89
8014 00 | SUMINISTRO DE TUBERÍA DE CONCRETO PRESFORZADO, L. A. B. FÁBRICA, DE…
8014 01 | 0.92 M DE DIÁMETRO PARA 50 M DE CARGA. | M | 5202.49
8014 02 | 0.92 M DE DIÁMETRO PARA 100 M DE CARGA. | M | 5443.25
8014 03 | 1.02 M DE DIÁMETRO PARA 70 M DE CARGA. | M | 5290.9
8014 04 | 1.02 M DE DIÁMETRO PARA 100 M DE CARGA. | M | 5583.53
8014 05 | 1.22 M DE DIÁMETRO PARA 50 M DE CARGA. | M | 5772.2
8014 06 | 1.22 M DE DIÁMETRO PARA 70 M DE CARGA. | M | 5925.95
8014 07 | 1.22 M DE DIÁMETRO PARA 100 M DE CARGA. | M | 6170.29
8014 08 | 1.40 M DE DIÁMETRO PARA 30 M DE CARGA. | M | 5998.66
8014 09 | 1.40 M DE DIÁMETRO PARA 50 M DE CARGA. | M | 6233.46
8014 10 | 1.40 M DE DIÁMETRO PARA 70 M DE CARGA. | M | 6421.77
8014 11 | 1.40 M DE DIÁMETRO PARA 80 M DE CARGA. | M | 6535
8014 12 | 1.40 M DE DIÁMETRO PARA 90 M DE CARGA. | M | 6654.18
8014 13 | 1.40 M DE DIÁMETRO PARA 100 M DE CARGA. | M | 6781.71
8014 14 | 1.52 M DE DIÁMETRO PARA 30 M DE CARGA. | M | 7202.44
8014 15 | 1.52 M DE DIÁMETRO PARA 40 M DE CARGA. | M | 7314.48
8014 16 | 1.52 M DE DIÁMETRO PARA 50 M DE CARGA. | M | 7433.66
8014 17 | 1.52 M DE DIÁMETRO PARA 60 M DE CARGA. | M | 7548.08
8014 18 | 1.52 M DE DIÁMETRO PARA 70 M DE CARGA. | M | 7672.04
8014 19 | 1.52 M DE DIÁMETRO PARA 80 M DE CARGA. | M | 7794.8
8014 20 | 1.52 M DE DIÁMETRO PARA 90 M DE CARGA. | M | 7923.52
8014 21 | 1.52 M DE DIÁMETRO PARA 100 M DE CARGA. | M | 8036.75
8014 22 | 1.82 M DE DIÁMETRO PARA 40 M DE CARGA. | M | 9882.95
8014 23 | 1.82 M DE DIÁMETRO PARA 50 M DE CARGA. | M | 10051
8014 24 | 1.82 M DE DIÁMETRO PARA 60 M DE CARGA. | M | 10220.24
8014 25 | 1.82 M DE DIÁMETRO PARA 70 M DE CARGA. | M | 10399.02
8014 26 | 1.82 M DE DIÁMETRO PARA 80 M DE CARGA. | M | 10580.19
8014 27 | 1.82 M DE DIÁMETRO PARA 90 M DE CARGA. | M | 10768.5
8014 28 | 1.82 M DE DIÁMETRO PARA 100 M DE CARGA. | M | 10965.16
8014 29 | 2.10 M DE DIÁMETRO PARA 50 M DE CARGA. | M | 11948.45
8014 30 | 2.10 M DE DIÁMETRO PARA 70 M DE CARGA. | M | 12470.49
8014 31 | 2.10 M DE DIÁMETRO PARA 100 M DE CARGA. | M | 13277.38
8014 32 | 2.50 M DE DIÁMETRO PARA 30 M DE CARGA. | M | 15015.12
8014 33 | 2.50 M DE DIÁMETRO PARA 50 M DE CARGA. | M | 15378.64
8014 34 | 2.50 M DE DIÁMETRO PARA 70 M DE CARGA. | M | 16110.44
8014 35 | 2.50 M DE DIÁMETRO PARA 90 M DE CARGA. | M | 16963.82
8014 36 | 2.50 M DE DIÁMETRO PARA 120 M DE CARGA. | M | 17059.43
8014 37 | 2.70 M DE DIÁMETRO PARA 40 M DE CARGA. | M | 17276.09
8014 38 | 2.70 M DE DIÁMETRO PARA 60 M DE CARGA. | M | 18143.76
8014 39 | 2.70 M DE DIÁMETRO PARA 80 M DE CARGA. | M | 19115.13
8014 40 | 2.70 M DE DIÁMETRO PARA 100 M DE CARGA. | M | 20001.88
8015 00 | SUMINISTRO DE PIEZAS ESPECIALES DE FIERRO FUNDIDO,(EXCLUYENDO EXTREMIDADES), EN OBRA…
8015 01 | DE 51 MM A 76 MM (2" A 3") DE DIÁMETRO. | KG | 81.46
8015 02 | DE 101 MM A 303 MM (4" A 12") DE DIÁMETRO. | KG | 68.74
8015 03 | DE 355 MM A 609 MM (14" A 24") DE DIÁMETRO. | KG | 77.15
8015 04 | DE 762 MM A 1218 MM (30" A 48") DE DIÁMETRO. | KG | 85.68
8016 00 | SUMINISTRO DE EXTREMIDADES DE FIERRO FUNDIDO, EN OBRA…
8016 01 | DE 51 MM A 76 MM (2" A 3") DE DIÁMETRO. | KG | 59.86
8016 02 | DE 101 MM A 303 MM (4" A 12") DE DIÁMETRO. | KG | 50.9
8016 03 | DE 355 MM A 609 MM (14" A 24") DE DIÁMETRO. | KG | 71.54
8016 04 | DE 762 MM A 1218 MM (30" A 48") DE DIÁMETRO. | KG | 71.54
8017 00 | SUMINISTRO DE BROCALES DE FIERRO FUNDIDO PARA POZO DE VISITA…
8017 01 | LIGERO CON TAPA CIEGA. | PZA. | 2075.53
8017 02 | LIGERO CON REJILLA. | PZA. | 2282.32
8017 03 | MEDIANO CON TAPA CIEGA. | PZA. | 3302.79
8017 04 | MEDIANO CON REJILLA. | PZA. | 3302.79
8018 00 | SUMINISTRO DE TORNILLOS...
801801 | DE 16 MM X 64 MM (5/8" X 2 1/2"). | PZA. | 15.35
8018 02 | DE 16 MM X 76 MM (5/8" X 3"). | PZA. | 18.42
8018 03 | DE 19 MM X 89 MM (3/4" X 3 1/2"). | PZA. | 29.93
8018 04 | DE 22 MM X 102 MM (7/8" X 4"). | PZA. | 51.41
8018 05 | DE 25 MM X 114 MM (1" X 4 1/2"). | PZA. | 74.43
8018 06 | DE 29 MM X 127 MM (1 1/8" X 5"). | PZA. | 184.93
8018 07 | DE 32 MM X 140 MM (1 1/4" X 5 1/2"). | PZA. | 239.42
8018 08 | DE 32 MM X 152 MM (1 1/4" X 6"). | PZA. | 263.97
8018 09 | DE 38 MM X 178 MM (1 1/2" X 7"). | PZA. | 386.75
8018 10 | DE 38 MM X 191 MM (1 1/2" X 7 1/2"). | PZA. | 386.75
8019 00 | SUMINISTRO DE EMPAQUES DE PLOMO...
8019 01 | DE 51 MM (2") DE DIÁMETRO. | PZA. | 25.57
8019 02 | DE 64 MM (2 1/2") DE DIÁMETRO. | PZA. | 31.34
8019 03 | DE 76 MM (3") DE DIÁMETRO. | PZA. | 40.41
8019 04 | DE 102 MM (4") DE DIÁMETRO. | PZA. | 56.91
8019 05 | DE 152 MM (6") DE DIÁMETRO. | PZA. | 74.23
8019 06 | DE 203 MM (8") DE DIÁMETRO. | PZA. | 136.09
8019 07 | DE 254 MM (10") DE DIÁMETRO. | PZA. | 198.77
8019 08 | DE 305 MM (12") DE DIÁMETRO. | PZA. | 252.38
8019 09 | DE 355 MM (14") DE DIÁMETRO. | PZA. | 350.53
8019 10 | DE 406 MM (16") DE DIÁMETRO. | PZA. | 435.49
8019 11 | DE 457 MM (18") DE DIÁMETRO. | PZA. | 636.26
8019 12 | DE 508 MM (20") DE DIÁMETRO. | PZA. | 742.31
8019 13 | DE 610 MM (24") DE DIÁMETRO. | PZA. | 858.96
8019 14 | DE 762 MM (30") DE DIÁMETRO. | PZA. | 1362.55
8019 15 | DE 914 MM (36") DE DIÁMETRO. | PZA. | 1825.25
8020 00 | SUMINISTRO DE EMPAQUES DE NEOPRENO…
8020 01 | DE 51 MM (2") DE DIÁMETRO. | PZA. | 13.03
8020 02 | DE 64 MM (2 1/2") DE DIÁMETRO. | PZA. | 16.87
8020 03 | DE 76 MM (3") DE DIÁMETRO. | PZA. | 22.24
8020 04 | DE 102 MM (4") DE DIÁMETRO. | PZA. | 29.9
8020 05 | DE 152 MM (6") DE DIÁMETRO. | PZA. | 39.87
8020 06 | DE 203 MM (8") DE DIÁMETRO. | PZA. | 86.64
8020 07 | DE 254 MM (10") DE DIÁMETRO. | PZA. | 129.58
8020 08 | DE 305 MM (12") DE DIÁMETRO. | PZA. | 171.75
8020 09 | DE 355 MM (14") DE DIÁMETRO. | PZA. | 249.19
8020 10 | DE 406 MM (16") DE DIÁMETRO. | PZA. | 332
8020 11 | DE 457 MM (18") DE DIÁMETRO. | PZA. | 372.63
8020 12 | DE 508 MM (20") DE DIÁMETRO. | PZA. | 463.11
8020 13 | DE 610 MM (24") DE DIÁMETRO. | PZA. | 579.65
8020 14 | DE 762 MM (30") DE DIÁMETRO. | PZA. | 847.24
8020 15 | DE 914 MM (36") DE DIÁMETRO. | PZA. | 1144.73
8021 00 | SUMINISTRO DE JUNTAS GIBAULT COMPLETAS...
8021 01 | DE 51 MM (2") DE DIÁMETRO. | PZA. | 153.3
8021 02 | DE 64 MM (2 1/2") DE DIÁMETRO. | PZA. | 172.75
8021 03 | DE 76 MM (3") DE DIÁMETRO. | PZA. | 199.47
8021 04 | DE 102 MM (4") DE DIÁMETRO. | PZA. | 284.86
8021 05 | DE 152 MM (6") DE DIÁMETRO. | PZA. | 489.64
8021 06 | DE 203 MM (8") DE DIÁMETRO. | PZA. | 736.75
8021 07 | DE 254 MM (10") DE DIÁMETRO. | PZA. | 1004.45
8021 08 | DE 305 MM (12") DE DIÁMETRO. | PZA. | 1354.52
8021 09 | DE 356 MM (14") DE DIÁMETRO. | PZA. | 2126.73
8021 10 | DE 406 MM (16") DE DIÁMETRO A-5 Y A-7. | PZA. | 2257.15
8021 11 | DE 406 MM (16") DE DIÁMETRO A-10. | PZA. | 2435.62
8021 12 | DE 406 MM (16") DE DIÁMETRO A-14. | PZA. | 2898.95
8021 13 | DE 457 MM (18") DE DIÁMETRO A-5 Y A-7. | PZA. | 2731.92
8021 14 | DE 457 MM (18") DE DIÁMETRO A-10. | PZA. | 3128.89
8021 15 | DE 457 MM (18") DE DIÁMETRO A-14. | PZA. | 3608.24
8021 16 | DE 508 MM (20") DE DIÁMETRO A-5 Y A-7. | PZA. | 3730.65
8021 17 | DE 508 MM (20") DE DIÁMETRO A-10. | PZA. | 4189.4
8021 18 | DE 508 MM (20") DE DIÁMETRO A-14. | PZA. | 5101.19
8021 19 | DE 609 MM (24") DE DIÁMETRO A-5 Y A-7. | PZA. | 6294.31
8021 20 | DE 609 MM (24") DE DIÁMETRO A-10. | PZA. | 7070.69
8021 21 | DE 609 MM (24") DE DIÁMETRO A-14. | PZA. | 7828.77
8021 22 | DE 762 MM (30") DE DIÁMETRO A-5 Y A-7. | PZA. | 9396.29
8021 23 | DE 762 MM (30") DE DIÁMETRO A-10. | PZA. | 10555.28
8021 24 | DE 762 MM (30") DE DIÁMETRO A-14. | PZA. | 11686.96
8021 25 | DE 914 MM (36") DE DIÁMETRO A-5 Y A-7. | PZA. | 13010.25
8021 26 | DE 914 MM (36") DE DIÁMETRO A-10. | PZA. | 14615.01
8021 27 | DE 914 MM (36") DE DIÁMETRO A-14. | PZA. | 16181.95
8022 00 | SUMINISTRO DE VÁLVULAS ELIMINADORAS DE AIRE (150 PSI) CUERPO DE HIERRO GRIS ASTM-A126 GRADO B FLOTADOR ACERO INOXIDABLE ASTM A240 Y PINTURA EPÓXICA...
8022 01 | CON ORIFICIO DE VENTEO DE 1/16" DE 1/2" DE DIÁMETRO. CON CAPACIDAD DE VENTEO DE 6 PCM A 150 PSI | PZA. | 985.15
8022 02 | CON ORIFICIO DE VENTEO DE 1/16" DE 3/4" DE DIÁMETRO. CON CAPACIDAD DE VENTEO DE 6 PCM A 150 PSI | PZA. | 985.15
8022 03 | CON ORIFICIO DE VENTEO DE 1/16" DE 1" DE DIÁMETRO. CON CAPACIDAD DE VENTEO DE 6 PCM A 150 PSI | PZA. | 985.15
8022 04 | CON ORIFICIO DE VENTEO DE 1/8" DE 1" DE DIÁMETRO. CON CAPACIDAD DE VENTEO DE 24 PCM A 150 PSI | PZA. | 1375.11
8022 05 | CON ORIFICIO DE VENTEO DE 1/8" DE 2" DE DIÁMETRO. CON CAPACIDAD DE VENTEO DE 24 PCM A 150 PSI | PZA. | 1375.11
8023 00 | SUMINISTRO DE VÁLVULAS ELIMINADORAS DE AIRE (250 PSI) CUERPO DE HIERRO GRIS ASTM-A126 GRADO B FLOTADOR ACERO INOXIDABLE ASTM A240 Y PINTURA EPÓXICA...
8023 01 | CON ORIFICIO DE VENTEO DE 1/16" DE 1" DE DIÁMETRO. | PZA. | 1375.11
8023 02 | CON ORIFICIO DE VENTEO DE 1/16" DE 2" DE DIÁMETRO. | PZA. | 1375.11
8024 00 | SUMINISTRO DE VÁLVULA DE ADMISIÓN Y EXPULSIÓN DE AIRE CUERPO DE HIERRO GRIS ASTM A126 GRADO B FLOTADOR ACERO INOXIDABLE (125 PSI) PINTURA EPÓXICA.
8024 01 | DE 1" DE DIÁMETRO ROSCADA. | PZA. | 1226.31
8024 02 | DE 2" DE DIÁMETRO ROSCADA. | PZA. | 1693.23
8024 03 | DE 3" DE DIÁMETRO ROSCADA. | PZA. | 2873.36
8024 04 | DE 4" DE DIÁMETRO BRIDADA. | PZA. | 4274.12
8024 05 | DE 6" DE DIÁMETRO BRIDADA. | PZA. | 7850.43
8024 06 | DE 8" DE DIÁMETRO BRIDADA. | PZA. | 13166.15
8025 00 | SUMINISTRO DE VÁLVULA DE ADMISIÓN Y EXPULSIÓN DE AIRE DE (250 PSI) CUERPO DE HIERRO GRIS ASTM A126 GRADO B FLOTADOR DE ACERO INOXIDABLE PINTURA EPÓXICA.
8025 01 | DE 1" DE DIÁMETRO ROSCADA. | PZA. | 1226.31
8025 02 | DE 2" DE DIÁMETRO ROSCADA. | PZA. | 1693.23
8025 03 | DE 3" DE DIÁMETRO ROSCADA. | PZA. | 2873.36
8025 04 | DE 4" DE DIÁMETRO BRIDADA. | PZA. | 5064.3
8025 05 | DE 6" DE DIÁMETRO BRIDADA. | PZA. | 9179.36
8025 06 | DE 8" DE DIÁMETRO BRIDADA. | PZA. | 15598.24
8026 00 | SUMINISTRO DE VÁLVULA DE ADMISIÓN Y EXPULSIÓN DE AIRE COMBINADA MIXTA DE (125 PSI) CUERPO DE HIERRO GRIS ASTM A126 GRADO B FLOTADOR DE ACERO INOXIDABLE PINTURA EPÓXICA…
8026 01 | DE 1" DE DIÁMETRO ROSCADA. | PZA. | 2308.95
8026 02 | DE 2" DE DIÁMETRO ROSCADA. | PZA. | 2822.05
8026 03 | DE 3" DE DIÁMETRO ROSCADA. | PZA. | 3950.87
8026 04 | DE 4" DE DIÁMETRO BRIDADA. | PZA. | 5336.24
8026 05 | DE 6" DE DIÁMETRO BRIDADA. | PZA. | 9020.3
8026 06 | DE 8" DE DIÁMETRO BRIDADA. | PZA. | 15033.83
8027 00 | SUMINISTRO DE VÁLVULA DE ALIVIO DE PRESIÓN Y CONTRA GOLPE DE ARIETE DE (CLASE 125) CUERPO DE HIERRO GRIS ASTM A-126 GRADO B, PINTURA EPÓXICA…
8027 01 | DE 2" DE DIÁMETRO ROSCADA. | PZA. | 10672.48
8027 02 | DE 2 1/2" DE DIÁMETRO ROSCADA. | PZA. | 11698.68
8027 03 | DE 3" DE DIÁMETRO ROSCADA. | PZA. | 13263.64
8027 04 | DE 4" DE DIÁMETRO BRIDADA. | PZA. | 19015.49
8027 05 | DE 6" DE DIÁMETRO BRIDADA. | PZA. | 30632.07
8027 06 | DE 8" DE DIÁMETRO BRIDADA. | PZA. | 53018.62
8027 07 | DE 10" DE DIÁMETRO BRIDADA. | PZA. | 82922.09
8027 08 | DE 12" DE DIÁMETRO BRIDADA. | PZA. | 123046.51
8028 00 | SUMINISTRO DE VÁLVULA DE ALIVIO DE PRESIÓN Y CONTRA GOLPE DE ARIETE DE (CLASE 250) CUERPO DE HIERRO GRIS ASTM A-126 GRADO B, PINTURA EPÓXICA…
8028 01 | DE 2" DE DIÁMETRO ROSCADA. | PZA. | 11534.49
8028 02 | DE 2 1/2" DE DIÁMETRO ROSCADA. | PZA. | 12694.09
8028 03 | DE 3" DE DIÁMETRO ROSCADA. | PZA. | 14459.16
8028 04 | DE 4" DE DIÁMETRO BRIDADA. | PZA. | 20960.14
8028 05 | DE 6" DE DIÁMETRO BRIDADA. | PZA. | 34080.1
8028 06 | DE 8" DE DIÁMETRO BRIDADA. | PZA. | 59386.19
8028 07 | DE 10" DE DIÁMETRO BRIDADA. | PZA. | 93153.31
8028 08 | DE 12" DE DIÁMETRO BRIDADA. | PZA. | 138495.95
8029 01 | SUMINISTRO DE VÁLVULA DE ALTITUD CLASE 125 DE CUERPO DE HIERRO GRIS ASTM 126 GRADO B, TORNILLOS DE GRADO B PINTURA EPÓXICA BRIDADA…
8029 01 | DE 2" DE DIÁMETRO. | PZA. | 18574.22
8029 02 | DE 2 1/2" DE DIÁMETRO. | PZA. | 20329.02
8029 03 | DE 3" DE DIÁMETRO. | PZA. | 21893.98
8029 04 | DE 4" DE DIÁMETRO. | PZA. | 27645.83
8029 05 | DE 6" DE DIÁMETRO. | PZA. | 39257.28
8029 06 | DE 8" DE DIÁMETRO. | PZA. | 61648.97
8029 07 | DE 10" DE DIÁMETRO. | PZA. | 91557.56
8029 08 | DE 12" DE DIÁMETRO. | PZA. | 131681.98
8030 00 | SUMINISTRO DE VÁLVULA DE ALTITUD CLASE 250 DE CUERPO DE HIERRO GRIS ASTM 126 GRADO B, TORNILLOS DE GRADO B PINTURA EPÓXICA BRIDADA…
8029 01 | DE 2" DE DIÁMETRO. | PZA. | 20164.83
8029 02 | DE 2 1/2" DE DIÁMETRO. | PZA. | 21324.44
8029 03 | DE 3" DE DIÁMETRO. | PZA. | 23094.63
8030 01 | DE 4" DE DIÁMETRO. | PZA. | 29595.61
8030 02 | DE 6" DE DIÁMETRO. | PZA. | 42710.44
8030 03 | DE 8" DE DIÁMETRO. | PZA. | 68016.54
8030 04 | DE 10" DE DIÁMETRO. | PZA. | 101788.78
8030 05 | DE 12" DE DIÁMETRO. | PZA. | 147126.29
8031 00 | SUMINISTRO DE VÁLVULA DE FLOTADOR CLASE 125 DE CUERPO DE HIERRO GRIS ASTM A126 GRADO B, PINTURA EPÓXICA…
8031 01 | DE 2" DE DIÁMETRO ROSCADA. | PZA. | 10251.74
8031 02 | DE 2 1/2" DE DIÁMETRO ROSCADA. | PZA. | 11272.81
8031 03 | DE 3" DE DIÁMETRO ROSCADA. | PZA. | 12837.76
8031 04 | DE 4" DE DIÁMETRO BRIDADA. | PZA. | 18594.74
8031 05 | DE 6" DE DIÁMETRO BRIDADA. | PZA. | 30201.07
8031 06 | DE 8" DE DIÁMETRO BRIDADA. | PZA. | 52567.1
8031 07 | DE 10" DE DIÁMETRO BRIDADA. | PZA. | 82501.35
8031 08 | DE 12" DE DIÁMETRO BRIDADA. | PZA. | 122625.77
8032 00 | SUMINISTRO DE VÁLVULA DE FLOTADOR DE (250 PSI) CUERPO DE HIERRO GRIS ASTM A126 GRADO B, PINTURA EPÓXICA…
8032 01 | DE 2" DE DIÁMETRO ROSCADA. | PZA. | 11113.75
8032 02 | DE 2 1/2" DE DIÁMETRO ROSCADA. | PZA. | 12268.22
8032 03 | DE 3" DE DIÁMETRO ROSCADA. | PZA. | 14038.42
8032 04 | DE 4" DE DIÁMETRO BRIDADA. | PZA. | 20539.39
8032 05 | DE 6" DE DIÁMETRO BRIDADA. | PZA. | 33659.36
8032 06 | DE 8" DE DIÁMETRO BRIDADA. | PZA. | 58960.32
8032 07 | DE 10" DE DIÁMETRO BRIDADA. | PZA. | 92732.56
8032 08 | DE 12" DE DIÁMETRO BRIDADA. | PZA. | 138070.08
8033 00 | SUMINISTRO DE VÁLVULA AUTOMÁTICA REDUCTORA DE PRESIÓN DE (125 PSI) CUERPO DE HIERRO GRIS ASTM A126 GRADO B PINTURA EPÓXICA…
8033 01 | DE 2" DE DIÁMETRO ROSCADA. | PZA. | 11036.78
8033 02 | DE 2 1/2" DE DIÁMETRO ROSCADA. | PZA. | 12057.85
8033 03 | DE 3" DE DIÁMETRO ROSCADA. | PZA. | 13622.81
8033 04 | DE 4" DE DIÁMETRO BRIDADA. | PZA. | 19379.79
8033 05 | DE 6" DE DIÁMETRO BRIDADA. | PZA. | 30919.41
8033 06 | DE 8" DE DIÁMETRO BRIDADA. | PZA. | 53382.92
8033 07 | DE 10" DE DIÁMETRO BRIDADA. | PZA. | 83286.39
8033 08 | DE 12" DE DIÁMETRO BRIDADA. | PZA. | 123410.81
8034 00 | SUMINISTRO DE VÁLVULA AUTOMÁTICA REDUCTORA DE PRESIÓN DE (250 PSI) CUERPO DE HIERRO GRIS ASTM A126 GRADO B PINTURA EPÓXICA…
8034 01 | DE 2" DE DIÁMETRO BRIDADA | PZA. | 11898.79
8034 02 | DE 2 1/2" DE DIÁMETRO BRIDADA | PZA. | 13053.26
8034 03 | DE 3" DE DIÁMETRO BRIDADA | PZA. | 14823.46
8034 04 | DE 4" DE DIÁMETRO BRIDADA. | PZA. | 21324.44
8034 05 | DE 6" DE DIÁMETRO BRIDADA. | PZA. | 34444.4
8034 06 | DE 8" DE DIÁMETRO BRIDADA. | PZA. | 59745.36
8034 07 | DE 10" DE DIÁMETRO BRIDADA. | PZA. | 93517.61
8034 08 | DE 12" DE DIÁMETRO BRIDADA. | PZA. | 138855.12
8035 00 | SUMINISTRO DE VÁLVULAS DE COMPUERTA VÁSTAGO FIJO DE (125 PSI) PUESTA EN OBRA…
8035 01 | DE 51 MM (2") DE DIÁMETRO. | PZA. | 1880
8035 02 | DE 63 MM (2 1/2") DE DIÁMETRO. | PZA. | 2314.08
8035 03 | DE 76 MM (3") DE DIÁMETRO. | PZA. | 2727.64
8035 04 | DE 102 MM (4") DE DIÁMETRO. | PZA. | 2993.63
8035 05 | DE 152 MM (6") DE DIÁMETRO. | PZA. | 5129.35
8035 06 | DE 203 MM (8") DE DIÁMETRO. | PZA. | 8169.27
8035 07 | DE 254 MM (10") DE DIÁMETRO. | PZA. | 12956.8
8035 08 | DE 302 MM (12") DE DIÁMETRO. | PZA. | 20074.33
8035 09 | DE 356 MM (14") DE DIÁMETRO. | PZA. | 39744.32
8035 10 | DE 406 MM (16") DE DIÁMETRO. | PZA. | 55155.38
8036 00 | SUMINISTRO DE VÁLVULA DE NO RETORNO (CHECK) (125 PSI) PUESTA EN OBRA…
8036 01 | DE 51 MM (2") DE DIÁMETRO. | PZA. | 2772.79
8036 02 | DE 63 MM (2 1/2") DE DIÁMETRO. | PZA. | 2889.78
8036 03 | DE 76 MM (3") DE DIÁMETRO. | PZA. | 3455.22
8036 04 | DE 102 MM (4") DE DIÁMETRO. | PZA. | 4890.87
8036 05 | DE 152 MM (6") DE DIÁMETRO. | PZA. | 8247.57
8036 06 | DE 203 MM (8") DE DIÁMETRO. | PZA. | 16036.43
8036 07 | DE 254 MM (10") DE DIÁMETRO. | PZA. | 26395.92
8036 08 | DE 302 MM (12") DE DIÁMETRO. | PZA. | 39742.67
8037 00 | SUMINISTRO DE MEDIDORES TIPO DOMICILIARIO DE HIERRO INCLUYENDO CONEXIONES, L.A.B.FÁBRICA…
8037 01 | DE 1/2" DE DIÁMETRO. | PZA. | 389.96
8037 02 | DE 3/4" DE DIÁMETRO. | PZA. | 545.94
8037 03 | DE 1" DE DIÁMETRO. | PZA. | 1052.88
803700 | SUMINISTRO DE MEDIDORES TIPO DOMICILIARIO DE HIERRO INCLUYENDO CONEXIONES, L.A.B. FÁBRICA…
8037 01 | DE 1/2" DE DIÁMETRO. | PZA. | 389.96
8037 02 | DE 3/4" DE DIÁMETRO. | PZA. | 545.94
8037 03 | DE 1" DE DIÁMETRO. | PZA. | 1052.88
8037 04 | DE 1 1/4" DE DIÁMETRO. | PZA. | 1286.85
8037 05 | DE 1 1/2" DE DIÁMETRO. | PZA. | 3802.07
8037 06 | DE 2" DE DIÁMETRO. | PZA. | 3568.1
8038 00 | SUMINISTRO DE MEDIDORES TIPO HÉLICE COMPLETOS L.A.B. FÁBRICA, CUERPO FÁBRICADO EN FIERRO FUNDIDO CON EXTREMOS BRIDADOS…
8038 01 | TIPO HÉLICE DE 2" DE DIÁMETRO. | PZA. | 5849.34
8038 02 | TIPO HÉLICE DE 3" DE DIÁMETRO. | PZA. | 7350.67
8038 03 | TIPO HÉLICE DE 4" DE DIÁMETRO | PZA. | 8968.99
8038 04 | TIPO HÉLICE DE 6" DE DIÁMETRO. | PZA. | 14662.35
8038 05 | TIPO HÉLICE DE 8" DE DIÁMETRO. | PZA. | 16027.19
8038 06 | TIPO HÉLICE DE 10" DE DIÁMETRO. | PZA. | 30104.6
8038 07 | TIPO HÉLICE DE 12" DE DIÁMETRO. | PZA. | 56446.13
8039 00 | SUMINISTRO DE MEDIDORES PARA POZOS COMPLETOS L.A.B. FÁBRICA, CUERPO FÁBRICADO EN CÉDULA 40 Y ALETAS DIRECTRICES DE ACERO AL CARBÓN, MODELO MLST-SGH O
8039 01 | TIPO PROPELA CUERPO LISO TUBO C 40 DE 6" DE DIÁMETRO. | PZA. | 13767.5
8039 02 | TIPO PROPELA MODELO CUERPO LISO TUBO C 40 DE 8" DE DIÁMETRO. | PZA. | 17828.17
8039 03 | TIPO PROPELA CUERPO LISO TUBO C 40 DE 10" DE DIÁMETRO. | PZA. | 21490.68
8039 04 | TIPO PROPELA CUERPO LISO TUBO C 40 DE 12" DE DIÁMETRO. | PZA. | 27506.26
8039 05 | TIPO PROPELA CUERPO LISO TUBO C 40 DE 14" DE DIÁMETRO. | PZA. | 35010.87
8040 00 | MEDIDOR DE FLUJO TIPO SONAR; SISTEMA DE MEDICIÓN DE FLUJO NO INVASIVO, BANDA SENSORA CON ARREGLO DE 8 SENSORES PASIVOS QUE SE ABRAZA POR FUERA DE LA TUBERÍA, CUBIERTA DE FIBRA DE VIDRIO PARA PROTEGER LA BANDA SENSORA, TRANSMISOR REMOTO CON INDICADOR Y TOTALIZADOR, CON 25 FT DE CABLE BLINDADO (7.5 M) INDICACIÓN DE FLUJO VOLUMÉTRICO EXACTITUD: +/- 1% DE LA LECTURA DEL FLUJO INSTANTÁNEO, INCLUYE DOS SALIDAS DE 4 A 20 mA, AISLADAS, UNA CON PROTOCOLO HART, UNA SALIDA DE PULSOS Y UNA SALIDA DE ALARMA, INTERFACE DE COMUNICACIÓN, PUERTO DE COMUNICACIÓN ETHERNET BASE 10-T, ALIMENTACIÓN: 100 A 240 VAC, 50/60 Hz, CAJA DEL TRANSMISOR NEMA 4X
8040 01 | PARA TUBERÍA DE: 4 PULGADAS. | PZA. | 213286.43
8040 02 | PARA TUBERÍA DE: 6 PULGADAS. | PZA. | 223620.27
8040 03 | PARA TUBERÍA DE: 8 PULGADAS. | PZA. | 231887.34
8040 04 | PARA TUBERÍA DE: 10 PULGADAS. | PZA. | 248869.92
8040 05 | PARA TUBERÍA DE: 12 PULGADAS. | PZA. | 264390.17
8040 06 | PARA TUBERÍA DE: 14 PULGADAS. | PZA. | 299700.68
8040 07 | PARA TUBERÍA DE: 16 PULGADAS. | PZA. | 335011.2
8040 08 | PARA TUBERÍA DE: 18 PULGADAS. | PZA. | 388766.63
8040 09 | PARA TUBERÍA DE: 20 PULGADAS. | PZA. | 430394.44
8040 16 | PARA TUBERÍA DE: 22 PULGADAS. | PZA. | 455195.64
8040 12 | PARA TUBERÍA DE: 24 PULGADAS. | PZA. | 477169.66
8040 17 | PARA TUBERÍA DE: 26 PULGADAS. | PZA. | 500235.56
8040 13 | PARA TUBERÍA DE: 28 PULGADAS. | PZA. | 522911.5
8040 18 | PARA TUBERÍA DE: 30 PULGADAS. | PZA. | 542643.27
8040 14 | PARA TUBERÍA DE: 32 PULGADAS. | PZA. | 634516.91
8040 10 | PARA TUBERÍA DE: 36 PULGADAS. | PZA. | 690124.63
8040 15 | PARA TUBERÍA DE: 40 PULGADAS. | PZA. | 809529.16
8040 11 | PARA TUBERÍA DE: 42 PULGADAS. | PZA. | 867476.62
8041 00 | SUMINISTRO DE SONDA ELÉCTRICA PORTÁTIL PARA POZO PROFUNDO TRANSISTORIZADA CON INDICADOR EN MILIAMPERE, CABLE CON ESCALA INDICADORA CADA 2 METROS Y ELECTRODO, SEGÚN PRECIOS DE LISTA…
8041 01 | SONDA PARA 50 M. | PZA. | 5929.67
8041 02 | SONDA PARA 100 M. | PZA. | 7852.81
8041 03 | SONDA PARA 150 M. | PZA. | 9690.47
8041 04 | SONDA PARA 200 M. | PZA. | 11431.98
8041 05 | SONDA PARA 250 M. | PZA. | 12286.7
8041 06 | SONDA PARA 300 M. | PZA. | 13996.16
8042 00 | SUMINISTRO DE TUBERÍA FÁBRICA…NOM-C-09-1981 SECOFI, | L.A.B.
8042 01 | DE 15 CM DE DIÁMETRO. | M | 41.49
8042 02 | DE 20 CM DE DIÁMETRO. | M | 52.41
8042 03 | DE 25 CM DE DIÁMETRO. | M | 65.52
8042 04 | DE 30 CM DE DIÁMETRO. | M | 87.36
8042 05 | DE 38 CM DE DIÁMETRO. | M | 131.03
8045 00 | SUMINISTRO DE TUBERÍA DE CONCRETO SIMPLE CON JUNTA DE HULE, GRADO I, NMX-C-401, L.A.B. FÁBRICA…
8045 01 | DE 15 CM DE DIÁMETRO. | M | 79.71
8045 02 | DE 20 CM DE DIÁMETRO. | M | 111.38
8045 03 | DE 30 CM DE DIÁMETRO. | M | 203.1
8045 04 | DE 38 CM DE DIÁMETRO. | M | 313.39
8045 05 | DE 45 CM DE DIÁMETRO. | M | 360.34
8045 06 | DE 60 CM DE DIÁMETRO. | M | 533.18
8046 00 | SUMINISTRO DE TUBERÍA DE CONCRETO REFORZADO CON JUNTA DE HULE, CLASE I, NMX -402, L.A.B. FÁBRICA…
8046 01 | DE 30 CM DE DIÁMETRO. | M | 418
8046 02 | DE 38 CM DE DIÁMETRO. | M | 524.4
8046 03 | DE 45 CM DE DIÁMETRO. | M | 576.33
8046 04 | DE 60 CM DE DIÁMETRO. | M | 627
8046 05 | DE 76 CM DE DIÁMETRO. | M | 941.13
8046 06 | DE 91 CM DE DIÁMETRO. | M | 1342.66
8046 07 | DE 107 CM DE DIÁMETRO. | M | 1698.6
8046 08 | DE 122 CM DE DIÁMETRO. | M | 1863.26
8046 09 | DE 152 CM DE DIÁMETRO. | M | 3045.06
8046 10 | DE 183 CM DE DIÁMETRO. | M | 4399.12
8046 11 | DE 213 CM DE DIÁMETRO. | M | 6342.19
8046 12 | DE 244 CM DE DIÁMETRO. | M | 8599.38
8046 13 | DE 305 CM DE DIÁMETRO. | M | 15943.5
8047 00 | SUMINISTRO DE TUBERÍA DE CONCRETO REFORZADO CON JUNTA DE HULE, CLASE II, NMX-402, L.A.B. FÁBRICA…
8047 01 | DE 30 CM DE DIÁMETRO. | M | 444.6
8047 02 | DE 38 CM DE DIÁMETRO. | M | 561.13
8047 03 | DE 45 CM DE DIÁMETRO. | M | 608
8047 04 | DE 60 CM DE DIÁMETRO. | M | 648.53
8047 05 | DE 76 CM DE DIÁMETRO. | M | 971.53
8047 06 | DE 91 CM DE DIÁMETRO. | M | 1426.26
8047 07 | DE 107 CM DE DIÁMETRO. | M | 1877.2
8047 08 | DE 122 CM DE DIÁMETRO. | M | 2031.73
8047 09 | DE 152 CM DE DIÁMETRO. | M | 3355.39
8047 10 | DE 183 CM DE DIÁMETRO. | M | 4937.46
8047 11 | DE 213 CM DE DIÁMETRO. | M | 6976.78
8047 12 | DE 244 CM DE DIÁMETRO. | M | 9434.11
8047 13 | DE 305 CM DE DIÁMETRO. | M | 15943.5
8048 00 | SUMINISTRO EN OBRA DE DOMICILIARIAS… SLANT Y CODO DE CONCRETO | CONEXIONES
8048 01 | CODO DE 45 GRADOS X 10 CM DE DIÁMETRO. | PZA. | 48.05
8048 02 | CODO DE 45 GRADOS X 20 CM DE DIÁMETRO. | PZA. | 80.8
8048 03 | CODO DE 90 GRADOS X 10 CM DE DIÁMETRO. | PZA. | 69.88
8048 04 | CODO DE 90 GRADOS X 15 CM DE DIÁMETRO. | PZA. | 53.51
8048 05 | SLANT DE 10 CM DE DIÁMETRO. | PZA. | 46.95
8048 06 | SLANT DE 15 CM DE DIÁMETRO. | PZA. | 53.51
8048 07 | SLANT DE 20 CM DE DIÁMETRO. | PZA. | 80.8
8049 00 | SUMINISTRO DE TUBERÍA DE P.V.C. ALCANTARILLADO SISTEMA MÉTRICO SERIE 20 NOM-001- CNA, NMX 215 L.A.B. FÁBRICA…
8049 01 | DE 110 MM DE DIÁMETRO. | M | 60.84
8049 02 | DE 160 MM DE DIÁMETRO. | M | 130.23
8049 03 | DE 200 MM DE DIÁMETRO. | M | 207.51
8049 04 | DE 250 MM DE DIÁMETRO. | M | 318.37
8049 05 | DE 315 MM DE DIÁMETRO. | M | 506.3
8049 06 | DE 355 MM DE DIÁMETRO. | M | 699.32
8049 07 | DE 400 MM DE DIÁMETRO. | M | 887.58
8049 08 | DE 450 MM DE DIÁMETRO. | M | 1120.91
8049 09 | DE 500 MM DE DIÁMETRO. | M | 1411.93
8049 10 | DE 630 MM DE DIÁMETRO. | M | 2200.53
8050 10 | DE 800 MM DE DIÁMETRO. | M | 3735.44
8049 00 | SUMINISTRO DE TUBERÍA DE P.V.C. CNA, NMX 215, L.A.B. FÁBRICA… ALCANTARILLADO, SISTEMA MÉTRICO SERIE 25 NOM-001-
8049 11 | DE 110 MM DE DIÁMETRO. | M | 57.35
8049 12 | DE 160 MM DE DIÁMETRO. | M | 105.78
8049 13 | DE 200 MM DE DIÁMETRO. | M | 164.31
8049 14 | DE 250 MM DE DIÁMETRO. | M | 256.97
8049 15 | DE 315 MM DE DIÁMETRO. | M | 409.55
8049 16 | DE 355 MM DE DIÁMETRO. | M | 565.44
8049 17 | DE 400 MM DE DIÁMETRO. | M | 710.05
8049 18 | DE 450 MM DE DIÁMETRO. | M | 884.54
8049 19 | DE 500 MM DE DIÁMETRO. | M | 1116.9
8049 20 | DE 630 MM DE DIÁMETRO. | M | 1766.42
8049 21 | DE 800 MM DE DIÁMETRO. | M | 3022.14
8049 00 | SUMINISTRO DE TUBERÍA DE P.V.C. CNA, NMX 215, L.A.B. FÁBRICA… ALCANTARILLADO SISTEMA MÉTRICO SERIE 16.5 NOM-001-
8049 12 | DE 160 MM DE DIÁMETRO. | M | 106.84
8049 13 | DE 200 MM DE DIÁMETRO. | M | 162.52
8049 14 | DE 250 MM DE DIÁMETRO. | M | 261.91
8049 15 | DE 315 MM DE DIÁMETRO. | M | 463.89
8050 00 | SUMINISTRO DE TUBERÍA DE P.V.C. SERIE 25 NOM-001-CNA, NMX 215/ 1, ALCANTARILLADO TERMOFUSIONABLE SISTEMA MÉTRICO L.A.B. FÁBRICA…
8050 01 | DE 160 MM DE DIÁMETRO. | M | 198.56
8050 02 | DE 200 MM DE DIÁMETRO. | M | 304.52
8050 03 | DE 250 MM DE DIÁMETRO. | M | 478.19
8050 04 | DE 315 MM DE DIÁMETRO. | M | 762.29
8050 05 | DE 355 MM DE DIÁMETRO. | M | 969.93
8050 06 | DE 400 MM DE DIÁMETRO. | M | 1218
8050 07 | DE 450 MM DE DIÁMETRO. | M | 1545.92
8050 08 | DE 500 MM DE DIÁMETRO. | M | 1912.62
8050 09 | DE 630 MM DE DIÁMETRO. | M | 3024.95
8050 10 | DE 800 MM DE DIÁMETRO. | M | 4901.61
8050 00 | SUMINISTRO DE TUBERÍA DE P.V.C. SERIE 20 NOM-001-CNA, NMX 215/ 1, ALCANTARILLADO TERMOFUSIONABLE SISTEMA MÉTRICO L.A.B. FÁBRICA…
8050 11 | DE 110 MM DE DIÁMETRO. | M | 115.34
8050 12 | DE 160 MM DE DIÁMETRO. | M | 242.34
8050 13 | DE 200 MM DE DIÁMETRO. | M | 380.56
8050 14 | DE 250 MM DE DIÁMETRO. | M | 592.31
8050 15 | DE 315 MM DE DIÁMETRO. | M | 941.7
8050 16 | DE 355 MM DE DIÁMETRO. | M | 1199.21
8050 17 | DE 400 MM DE DIÁMETRO. | M | 1522.04
8050 18 | DE 450 MM DE DIÁMETRO. | M | 1922.22
8050 19 | DE 500 MM DE DIÁMETRO. | M | 2129
8050 20 | DE 630 MM DE DIÁMETRO. | M | 3767.32
8050 21 | DE 800 MM DE DIÁMETRO. | M | 6056.72
8050 00 | SUMINISTRO DE TUBERÍA DE P.V.C. ALCANTARILLADO TERMOFUSIONABLE SISTEMA MÉTRICO SERIE 16.5 NOM-001-CNA, NMX 215/ 1, L. A. B. FÁBRICA…
8050 22 | DE 160 MM DE DIÁMETRO. | M | 291.7
8050 23 | DE 200 MM DE DIÁMETRO. | M | 455.72
8050 24 | DE 250 MM DE DIÁMETRO. | M | 1057.51
8050 25 | DE 315 MM DE DIÁMETRO. | M | 1119.32
8050 26 | DE 355 MM DE DIÁMETRO. | M | 1426.05
8050 27 | DE 400 MM DE DIÁMETRO. | M | 1807.78
8050 28 | DE 450 MM DE DIÁMETRO. | M | 2294.35
8050 29 | DE 500 MM DE DIÁMETRO. | M | 2819.88
8050 30 | DE 630 MM DE DIÁMETRO. | M | 4477.86
8051 00 | SUMINISTRO DE TUBERÍA CORRUGADA DE POLIETILENO DE ALTA DENSIDAD (P.E.A.D.). PARA ALCANTARILLADO SANITARIO INTERIOR LISO, CON CAMPANA Y EMPAQUES, L.A.B. FÁBRICA…
8051 01 | DE 4" DE DIÁMETRO. | M | 51.83
8051 02 | DE 6" DE DIÁMETRO. | M | 51.83
8051 03 | DE 8" DE DIÁMETRO. | M | 87.37
8051 04 | DE 10" DE DIÁMETRO. | M | 165.46
8051 05 | DE 12" DE DIÁMETRO. | M | 252.15
8051 06 | DE 15" DE DIÁMETRO. | M | 353.32
8051 07 | DE 18" DE DIÁMETRO. | M | 524.67
8051 08 | DE 24" DE DIÁMETRO. | M | 690.81
8051 09 | DE 30" DE DIÁMETRO. | M | 1196.46
8051 10 | DE 36" DE DIÁMETRO. | M | 1732.45
8051 11 | DE 42" DE DIÁMETRO. | M | 2055.89
8051 12 | DE 48" DE DIÁMETRO. | M | 2698.94
8051 13 | DE 60" DE DIÁMETRO. | M | 3356.7
5160.45
SUMINISTRO DE DESCARGAS DOMICILIARIAS PARA TUBERÍA DE POLIETILENO DE ALTA DENSIDAD CORRUGADA PARA ALCANTARILLADO SANITARIO, INTERIOR LISO,
8051 14 | TEE IN (TEE-INSERCIÓN) DE POLIPROPILENO HERMÉTICA DE 4 PZAS. DE 8"X6" INCLUYE EMPAQUE. | PZA. | 353.1
8051 15 | TEEWYE (TEE + YEE) INYECTADA DE PEAD TOTALMENTE HERMÉTICA C/CAMPANA DE 8" X 4", INCLUYE 3 EMPAQUES. | PZA. | 430.31
8051 16 | TEEWYE (TEE + YEE) INYECTADA DE PEAD TOTALMENTE HERMÉTICA C/CAMPANA DE 8" X 6", I INCLUYE 3 EMPAQUES. | PZA. | 466.09
8051 17 | TEEWYE (TEE + YEE) INYECTADA DE PEAD TOTALMENTE HERMÉTICA C/CAMPANA DE 10" X 6", INCLUYE 3 EMPAQUES. | PZA. | 883.69
8051 18 | TEEWYE (TEE + YEE) INYECTADA DE PEAD TOTALMENTE HERMÉTICA C/CAMPANA DE 12" X 6", INCLUYE 3 EMPAQUES. | PZA. | 1174.41
8052 00 | SUMINISTRO DE TUBERÍA CORRUGADA DE POLIETILENO DE ALTA DENSIDAD (P.E.A.D). PARA ALCANTARILLADO PLUVIAL INTERIOR LISO, CON CAMPANA Y EMPAQUES, L.A.B. FÁBRICA…
8052 01 | DE 4" DE DIÁMETRO. | M | 51.83
8052 02 | DE 6" DE DIÁMETRO. | M | 87.37
8052 03 | DE 8" DE DIÁMETRO. | M | 165.46
8052 04 | DE 10" DE DIÁMETRO. | M | 258.94
8052 05 | DE 12" DE DIÁMETRO. | M | 353.32
8052 06 | DE 15" DE DIÁMETRO. | M | 524.67
8052 07 | DE 18" DE DIÁMETRO. | M | 690.81
8052 08 | DE 24" DE DIÁMETRO. | M | 1196.46
8052 09 | DE 30" DE DIÁMETRO. | M | 1732.45
8052 10 | DE 36" DE DIÁMETRO. | M | 2055.89
8052 11 | DE 42" DE DIÁMETRO. | M | 2698.94
8052 12 | DE 48" DE DIÁMETRO. | M | 3356.7
8052 13 | DE 60" DE DIÁMETRO. | M | 5160.45
8053 00 | PARA ALCANTARILLADO, DOBLE PARED Y JUNTA HERMÉTICA, CON RIGIDEZ DE 19
8053 01 | DE 160 MM DE DIÁMETRO. | M | 145.76
8053 02 | DE 200 MM DE DIÁMETRO. | M | 213.22
8053 03 | DE 250 MM DE DIÁMETRO. | M | 330.56
8053 04 | DE 315 MM DE DIÁMETRO. | M | 453.81
8054 00 | ALCANTARILLADO DOBLE PARED Y JUNTA HERMÉTICA, CON RIGIDEZ DE 24 N/CM2
8054 01 | DE 110 MM DE DIÁMETRO. | M | 48.77
8054 02 | DE 160 MM DE DIÁMETRO. | M | 92.31
8054 03 | DE 200 MM DE DIÁMETRO. | M | 147.08
8054 04 | DE 250 MM DE DIÁMETRO. | M | 182.14
8054 05 | DE 315 MM DE DIÁMETRO. | M | 358.87
8054 06 | DE 400 MM DE DIÁMETRO. | M | 629.14
8054 06 | DE 450 MM DE DIÁMETRO. | M | 794.53
8054 07 | DE 600 MM DE DIÁMETRO. | M | 1559.79
8054 08 | DE 750 MM DE DIÁMETRO. | M | 2196.83
8054 09 | DE 900 MM DE DIÁMETRO. | M | 3179.6
8055 00 | SUMINISTRO DE PIEZAS ESPECIALES DE P.V.C. PARA TUBERÍA DE PARED
8055 01 | YEE DE PVC… DE 200 X 110 MM. | PZA. | 259.76
8055 02 | DE 200 X 160 MM. | PZA. | 271.74
8055 03 | DE 250 X 110 MM. | PZA. | 400.56
8055 04 | DE 250 X 160 MM. | PZA. | 409.71
8055 05 | DE 315 X 160 MM. | PZA. | 614.57
COPLE CONEXIÓN…
8055 06 | DE 110 MM. | PZA. | 33.79
8055 07 | DE 160 MM. | PZA. | 159.69
8055 08 | DE 200 MM. | PZA. | 168.26
8055 09 | DE 250 MM. | PZA. | 797.77
8055 10 | DE 315 MM. | PZA. | 1664.46
CODO DE 45° POR…
8055 11 | 110 MM. | PZA. | 41.52
8055 12 | 160 MM. | PZA. | 86.11
8055 13 | 200 MM. | PZA. | 355.53
TEE…
8055 14 | DE 110 X 110 MM. | PZA. | 227.94
8055 15 | DE 160 X 160 MM. | PZA. | 375.3
8055 16 | DE 200 X 200 MM. | PZA. | 662.23
8055 17 | DE 250 X 250 MM. | PZA. | 767.69
CODO DE 87°…
8055 18 | DE 110 MM. | PZA. | 83.04
8055 19 | DE 160 MM. | PZA. | 301.41
8055 20 | DE 200 MM. | PZA. | 736.4
8055 21 | DE 250 MM. | PZA. | 1572.15
8055 22 | DE 315 MM. | PZA. | 1756.57
COPLE UNIÓN…
8055 23 | DE 110 MM. | PZA. | 33.79
8055 24 | DE 160 MM. | PZA. | 159.69
8055 25 | DE 200 MM. | PZA. | 168.26
8055 26 | DE 250 MM. | PZA. | 797.77
8055 27 | DE 315 MM. | PZA. | 1664.46
SILLETAS PARA TUBO ESTRUCTURADO ANULARMENTE INYECTADAS…
8055 28 | DE 200 X 100 MM DE DIÁMETRO. | PZA. | 169.92
8055 29 | DE 200 X 160 MM DE DIÁMETRO. | PZA. | 173.84
8055 30 | DE 250 X 160 MM DE DIÁMETRO. | PZA. | 211.72
8055 31 | DE 315 X 160 MM DE DIÁMETRO. | PZA. | 230.67
TAPÓN HEMBRA…
8055 32 | DE 110 MM. | PZA. | 22.65
8055 33 | DE 160 MM. | PZA. | 60.01
8055 34 | DE 200 MM. | PZA. | 85.72
8055 35 | DE 250 MM. | PZA. | 329.2
8055 36 | DE 315 MM. | PZA. | 386.85
TAPÓN MACHO…
8055 37 | DE 110 MM. | PZA. | 16.55
8055 38 | DE 160 MM. | PZA. | 23.08
8055 49 | DE 200 MM. | PZA. | 113.74
8055 40 | DE 250 MM. | PZA. | 444.9
8055 41 | DE 315 MM. | PZA. | 641.77
8055 42 | MANGA DE EMPOTRAMIENTO… DE 110 MM. | PZA. | 283.09
8055 43 | DE 160 MM. | PZA. | 332.76
8055 44 | DE 200 MM. | PZA. | 508.2
8055 45 | DE 250 MM. | PZA. | 756.05
8055 46 | DE 315 MM. | PZA. | 1365.8
8055 47 | DE 355 MM. | PZA. | 2032.16
8055 48 | DE 400 MM. | PZA. | 2617.91
8055 49 | DE 500 MM. | PZA. | 3407.36
8055 50 | DE 630 MM. | PZA. | 4429.57
8056 00 | SEGÚN PRECIOS DE LISTA, L.A.B. FÁBRICA…
8056 03 | DE 350 MM DE DIÁMETRO. | M | 795.19
8056 04 | DE 400 MM DE DIÁMETRO. | M | 1036.5
8056 05 | DE 450 MM DE DIÁMETRO. | M | 1315.04
8056 06 | DE 500 MM DE DIÁMETRO. | M | 1621.16
8056 07 | DE 600 MM DE DIÁMETRO. | M | 2342.79
8056 08 | DE 750 MM DE DIÁMETRO. | M | 3647.73
8056 09 | DE 900 MM DE DIÁMETRO. | M | 5275.33
8057 00 | SUMINISTRO DE TUBERÍA PARA ALCANTARILLADO DE FIBROCEMENTO CLASE B-7.5
8057 03 | DE 350 MM DE DIÁMETRO. | M | 877.91
8057 04 | DE 400 MM DE DIÁMETRO. | M | 1162.9
8057 05 | DE 450 MM DE DIÁMETRO. | M | 1457.53
8057 06 | DE 500 MM DE DIÁMETRO. | M | 1818.8
8057 07 | DE 600 MM DE DIÁMETRO. | M | 2625.48
8057 08 | DE 750 MM DE DIÁMETRO. | M | 4059.11
8057 09 | DE 900 MM DE DIÁMETRO. | M | 5838.38
8058 00 | SUMINISTRO DE TUBERÍA PARA ALCANTARILLADO DE FIBROCEMENTO CLASE B-9
8058 01 | DE 150 MM DE DIÁMETRO. | M | 193.05
8058 02 | DE 200 MM DE DIÁMETRO. | M | 321.75
8042 03 | DE 250 MM DE DIÁMETRO. | M | 478.8
8058 04 | DE 300 MM DE DIÁMETRO. | M | 720.72
8058 05 | DE 350 MM DE DIÁMETRO. | M | 960.65
8058 06 | DE 400 MM DE DIÁMETRO. | M | 1257.12
8058 07 | DE 450 MM DE DIÁMETRO. | M | 1597.71
8058 08 | DE 500 MM DE DIÁMETRO. | M | 1975.09
8058 09 | DE 600 MM DE DIÁMETRO. | M | 2908.16
8058 10 | DE 750 MM DE DIÁMETRO. | M | 4415.33
8058 11 | DE 900 MM DE DIÁMETRO. | M | 6408.34
8059 00 | 12.5 SEGÚN PRECIOS DE LISTA, L.A.B. FÁBRICA…
8059 01 | DE 150 MM DE DIÁMETRO. | M | 220.17
8059 02 | DE 200 MM DE DIÁMETRO. | M | 357.14
8059 03 | DE 250 MM DE DIÁMETRO. | M | 565.82
8059 04 | DE 300 MM DE DIÁMETRO. | M | 824.14
8059 05 | DE 350 MM DE DIÁMETRO. | M | 1113.26
8059 06 | DE 400 MM DE DIÁMETRO. | M | 1463.96
8059 07 | DE 450 MM DE DIÁMETRO. | M | 1834.44
8059 08 | DE 500 MM DE DIÁMETRO. | M | 2281.21
8059 09 | DE 600 MM DE DIÁMETRO. | M | 3281.85
8059 10 | DE 750 MM DE DIÁMETRO. | M | 5133.75
8059 11 | DE 900 MM DE DIÁMETRO. | M | 7366.69
8060 00 | SUMINISTRO DE JUNTA DRESSER ESTILO 32 CONSTRUIDA DE ACERO, ACABADO INTERIOR Y EXTERIOR CON PINTURA ANTICORROSIVA...
8060 01 | DE 4" DE DIÁMETRO. | PZA. | 1281.27
8060 02 | DE 6" DE DIÁMETRO. | PZA. | 1775.89
8060 03 | DE 8" DE DIÁMETRO. | PZA. | 2442.83
8060 04 | DE 10" DE DIÁMETRO. | PZA. | 3299.21
8060 05 | DE 12" DE DIÁMETRO. | PZA. | 3703.06
8060 06 | DE 14" DE DIÁMETRO. | PZA. | 5522.36
8060 07 | DE 16" DE DIÁMETRO. | PZA. | 6699.7
8060 08 | DE 18" DE DIÁMETRO. | PZA. | 7383.75
8060 09 | DE 20" DE DIÁMETRO. | PZA. | 9675.3
8060 10 | DE 24" DE DIÁMETRO. | PZA. | 14308.4
8060 11 | DE 30" DE DIÁMETRO. | PZA. | 16823.58
8060 12 | DE 36" DE DIÁMETRO. | PZA. | 19793.92
8061 00 | SUMINISTRO DE JUNTA DRESSER ESTILO 38 CONSTRUIDA DE ACERO, ACABADO INTERIOR Y EXTERIOR CON PINTURA ANTICORROSIVA...
8061 01 | DE 4" DE DIÁMETRO. | PZA. | 1067.73
8061 02 | DE 6" DE DIÁMETRO. | PZA. | 1479.91
8061 03 | DE 8" DE DIÁMETRO. | PZA. | 2035.69
8061 04 | DE 10" DE DIÁMETRO. | PZA. | 2749.34
8061 05 | DE 12" DE DIÁMETRO. | PZA. | 3085.88
8061 06 | DE 14" DE DIÁMETRO. | PZA. | 4601.96
8061 07 | DE 16" DE DIÁMETRO. | PZA. | 5583.09
8061 08 | DE 18" DE DIÁMETRO. | PZA. | 6153.12
8061 09 | DE 20" DE DIÁMETRO. | PZA. | 8062.75
8061 10 | DE 24" DE DIÁMETRO. | PZA. | 11923.67
8061 11 | DE 30" DE DIÁMETRO. | PZA. | 14019.65
8061 12 | DE 36" DE DIÁMETRO. | PZA. | 16494.93
8062 00 | SUMINISTRO DE JUNTA DRESSER ESTILO 40 CONSTRUIDA DE ACERO, ACABADO INTERIOR Y EXTERIOR CON PINTURA ANTICORROSIVA...
8062 01 | DE 4" DE DIÁMETRO. | PZA. | 1445.92
8062 02 | DE 6" DE DIÁMETRO. | PZA. | 1986.36
8062 03 | DE 8" DE DIÁMETRO. | PZA. | 2954.33
8062 04 | DE 10" DE DIÁMETRO. | PZA. | 3990.27
8062 05 | DE 12" DE DIÁMETRO. | PZA. | 4650.2
8062 06 | DE 14" DE DIÁMETRO. | PZA. | 6670.54
8062 07 | DE 16" DE DIÁMETRO. | PZA. | 8103.31
8062 08 | DE 18" DE DIÁMETRO. | PZA. | 9360.69
8062 09 | DE 20" DE DIÁMETRO. | PZA. | 12296.38
8062 10 | DE 24" DE DIÁMETRO. | PZA. | 16299.8
8062 11 | DE 30" DE DIÁMETRO. | PZA. | 20318.57
8062 12 | DE 36" DE DIÁMETRO. | PZA. | 26240.39
8063 00 | SUMINISTRO DE JUNTA DRESSER ESTILO 69 CONSTRUIDA DE ACERO, ACABADO INTERIOR Y EXTERIOR CON PINTURA ANTICORROSIVA...
8063 01 | DE 4" DE DIÁMETRO. | PZA. | 1590.52
8063 02 | DE 6" DE DIÁMETRO. | PZA. | 2185
8063 03 | DE 8" DE DIÁMETRO. | PZA. | 3249.77
8063 04 | DE 10" DE DIÁMETRO. | PZA. | 4389.29
8063 05 | DE 12" DE DIÁMETRO. | PZA. | 5115.22
8063 06 | DE 14" DE DIÁMETRO. | PZA. | 7337.6
8063 07 | DE 16" DE DIÁMETRO. | PZA. | 8913.64
8063 08 | DE 18" DE DIÁMETRO. | PZA. | 10296.75
8063 09 | DE 20" DE DIÁMETRO. | PZA. | 13526.02
8063 10 | DE 24" DE DIÁMETRO. | PZA. | 17929.79
8063 11 | DE 30" DE DIÁMETRO. | PZA. | 22350.43
8063 12 | DE 36" DE DIÁMETRO. | PZA. | 28864.43
8064 00 | SUMINISTRO DE TUBERÍA DE P.V.C. PARA ADEME LISA DE POZOS DE AGUA, UNIÓN ROSCADA, CLASE 100 SEGÚN PRECIOS DE LISTA...
8064 01 | DE 200 MM (8") DE DIÁMETRO NOMINAL. | M | 1025.78
8064 02 | DE 250 MM (10") DE DIÁMETRO NOMINAL. | M | 1431.71
8064 03 | DE 315 MM (12") DE DIÁMETRO NOMINAL. | M | 2015.93
8064 04 | DE 355 MM (14") DE DIÁMETRO NOMINAL. | M | 2855.58
8065 00 | SUMINISTRO DE TUBERÍA DE P.V.C. PARA ADEME LISA DE POZOS DE AGUA, UNIÓN
8065 01 | DE 200 MM (8") DE DIÁMETRO NOMINAL. | M | 1187.17
8065 02 | DE 250 MM (10") DE DIÁMETRO NOMINAL. | M | 1816.5
8065 03 | DE 315 MM (12") DE DIÁMETRO NOMINAL. | M | 2576.71
8065 04 | DE 355 MM (14") DE DIÁMETRO NOMINAL. | M | 3495.15
8066 00 | SUMINISTRO DE TUBERÍA DE P.V.C. PARA ADEME RANURADA DE POZOS DE AGUA,
8066 01 | DE 200 MM (8") DE DIÁMETRO NOMINAL Y 1 MM DE | M | 1431.93
ANCHO DE RANURA.
8066 02 | DE 200 MM (8") DE DIÁMETRO NOMINAL Y 2 MM DE | M | 1431.93
ANCHO DE RANURA.
8066 03 | DE 250 MM (10") DE DIÁMETRO NOMINAL Y 1 MM DE | M | 1967
ANCHO DE RANURA.
8066 04 | DE 250 MM (10") DE DIÁMETRO NOMINAL Y 2 MM DE | M | 1967
ANCHO DE RANURA.
8066 05 | DE 315 MM (12") DE DIÁMETRO NOMINAL Y 1 MM DE | M | 2533.01
ANCHO DE RANURA.
8066 06 | DE 315 MM (12") DE DIÁMETRO NOMINAL Y 2 MM DE | M | 2532.9
ANCHO DE RANURA.
8066 07 | DE 355 MM (14") DE DIÁMETRO NOMINAL Y 1 MM DE | M | 3351.63
ANCHO DE RANURA.
8066 08 | DE 355 MM (14") DE DIÁMETRO NOMINAL Y 2 MM DE | M | 3351.63
ANCHO DE RANURA.
8067 00 | SUMINISTRO DE TUBERÍA DE P.V.C. PARA ADEME RANURADA DE POZOS DE AGUA,
8067 01 | DE 200 MM (8") DE DIÁMETRO NOMINAL Y 1 MM DE ANCHO DE RANURA. | M | 1630.27
8067 02 | DE 200 MM (8") DE DIÁMETRO NOMINAL Y 2 MM DE ANCHO DE RANURA. | M | 1630.27
8067 03 | DE 250 MM (10") DE DIÁMETRO NOMINAL Y 1 MM DE ANCHO DE RANURA. | M | 2339.69
8067 04 | DE 250 MM (10") DE DIÁMETRO NOMINAL Y 2 MM DE ANCHO DE RANURA. | M | 2339.69
8067 05 | DE 315 MM (12") DE DIÁMETRO NOMINAL Y 1 MM DE ANCHO DE RANURA. | M | 3220.86
8067 06 | DE 315 MM (12") DE DIÁMETRO NOMINAL Y 2 MM DE ANCHO DE RANURA. | M | 3220.86
8067 07 | DE 355 MM (14") DE DIÁMETRO NOMINAL Y 1 MM DE ANCHO DE RANURA. | M | 4367.06
8067 08 | DE 355 MM (14") DE DIÁMETRO NOMINAL Y 2 MM DE ANCHO DE RANURA. | M | 4367.06
8068 00 | SUMINISTRO DE TUBERÍA Y PIEZAS ESPECIALES DE FIERRO GALVANIZADO (HIERRO MALEABLE) CEDULA 40 POR INMERSIÓN EN CALIENTE TIPO ESTÁNDAR CLASE 150 (10.5 KG/CM2) TUBERÍA CEDULA 40 ROSCADA…
8068 01 | DE 1/2" DE DIÁMETRO. | M | 45.87
8068 02 | DE 3/4" DE DIÁMETRO. | M | 56.15
8068 03 | DE 1" DE DIÁMETRO. | M | 90.59
8068 04 | DE 1 1/4" DE DIÁMETRO. | M | 122.39
8068 05 | DE 1 1/2" DE DIÁMETRO. | M | 146.74
8068 06 | DE 2" DE DIÁMETRO. | M | 196.85
8068 07 | DE 2 1/2" DE DIÁMETRO. | M | 312.34
8068 08 | DE 3" DE DIÁMETRO. | M | 408.84
8068 09 | DE 4" DE DIÁMETRO. | M | 582
CODOS DE 90° POR...
8068 10 | 1/2" DE DIÁMETRO. | PZA. | 7.21
8068 11 | 3/4" DE DIÁMETRO. | PZA. | 11.7
8068 12 | 1" DE DIÁMETRO. | PZA. | 21.33
8068 13 | 1 1/4" DE DIÁMETRO. | PZA. | 31.83
8068 14 | 1 1/2" DE DIÁMETRO. | PZA. | 43.53
8068 15 | 2" DE DIÁMETRO. | PZA. | 63.15
8068 16 | 2 1/2" DE DIÁMETRO. | PZA. | 150.49
8068 17 | 3" DE DIÁMETRO. | PZA. | 251.77
8068 18 | 4" DE DIÁMETRO. | PZA. | 457.65
8068 19 | 6" DE DIÁMETRO. | PZA. | 2447.58
CODOS DE 45° POR...
8068 20 | 1/2" DE DIÁMETRO. | PZA. | 11.17
8068 21 | 3/4" DE DIÁMETRO. | PZA. | 15.72
8068 22 | 1" DE DIÁMETRO. | PZA. | 20.05
8068 23 | 1 1/4" DE DIÁMETRO. | PZA. | 36.87
8068 24 | 1 1/2" DE DIÁMETRO. | PZA. | 46.79
8068 25 | 2" DE DIÁMETRO. | PZA. | 67.16
8068 26 | 2 1/2" DE DIÁMETRO. | PZA. | 146.88
8068 27 | 3" DE DIÁMETRO. | PZA. | 234.16
8068 28 | 4" DE DIÁMETRO. | PZA. | 400.48
CODOS NIPLES...
8068 29 | DE 1/2" DE DIÁMETRO. | PZA. | 24.38
8068 30 | DE 3/4" DE DIÁMETRO. | PZA. | 27.22
8068 31 | DE 1" DE DIÁMETRO. | PZA. | 38.61
8068 32 | DE 1 1/4" DE DIÁMETRO. | PZA. | 56.27
8068 33 | DE 1 1/2" DE DIÁMETRO. | PZA. | 76.6
8068 34 | DE 2" DE DIÁMETRO. | PZA. | 104.63
COPLE LISO…
8068 35 | 1/2" DE DIÁMETRO. | PZA. | 5.63
8068 36 | 3/4" DE DIÁMETRO. | PZA. | 8.09
8068 37 | 1" DE DIÁMETRO. | PZA. | 15.88
8068 38 | 1 1/4" DE DIÁMETRO. | PZA. | 21.64
8068 39 | 1 1/2" DE DIÁMETRO. | PZA. | 27.01
8068 40 | 2" DE DIÁMETRO. | PZA. | 40.38
8068 41 | 2 1/2" DE DIÁMETRO. | PZA. | 88.06
8068 42 | 3" DE DIÁMETRO. | PZA. | 129.1
8068 43 | 4" DE DIÁMETRO. | PZA. | 211.26
COPLE REFORZADO...
8068 44 | DE 1/2" DE DIÁMETRO. | PZA. | 7.41
8068 45 | DE 3/4" DE DIÁMETRO. | PZA. | 10.62
8068 46 | DE 1" DE DIÁMETRO. | PZA. | 20.94
8068 47 | DE 1 1/4" DE DIÁMETRO. | PZA. | 28.15
8068 48 | DE 1 1/2" DE DIÁMETRO. | PZA. | 35.06
8068 49 | DE 2" DE DIÁMETRO. | PZA. | 52.44
8068 50 | DE 2 1/2" DE DIÁMETRO. | PZA. | 114.23
8068 51 | DE 3" DE DIÁMETRO. | PZA. | 167.46
8068 52 | DE 4" DE DIÁMETRO. | PZA. | 274.03
CRUZ...
8068 53 | DE 1/2" DE DIÁMETRO. | PZA. | 23.99
8068 54 | DE 3/4" DE DIÁMETRO. | PZA. | 52.96
8068 55 | DE 1" DE DIÁMETRO. | PZA. | 56.78
8068 56 | DE 1 1/4" DE DIÁMETRO. | PZA. | 115.72
8068 57 | DE 1 1/2" DE DIÁMETRO. | PZA. | 123.7
8068 58 | DE 2" DE DIÁMETRO. | PZA. | 151.37
8068 59 | DE 2 1/2" DE DIÁMETRO. | PZA. | 305.65
8068 60 | DE 3" DE DIÁMETRO. | PZA. | 619.89
8068 61 | DE 4" DE DIÁMETRO. | PZA. | 1153.93
FLANGES DE PISO...
8068 62 | DE 1/2" DE DIÁMETRO. | PZA. | 90.13
8068 63 | DE 3/4" DE DIÁMETRO. | PZA. | 96.96
8068 64 | DE 1" DE DIÁMETRO. | PZA. | 114.08
8068 65 | DE 1 1/4" DE DIÁMETRO. | PZA. | 138.87
8068 66 | DE 1 1/2" DE DIÁMETRO. | PZA. | 173.17
8068 67 | DE 2" DE DIÁMETRO. | PZA. | 228.86
UNIÓN FLANGE…
8068 68 | 1" DE DIÁMETRO. | PZA. | 360.2
8068 69 | 1 1/4" DE DIÁMETRO. | PZA. | 439.04
8068 70 | 1 1/2" DE DIÁMETRO. | PZA. | 561.99
8068 71 | 2" DE DIÁMETRO. | PZA. | 899.84
8068 72 | 2 1/2" DE DIÁMETRO. | PZA. | 1388.06
8068 73 | 3" DE DIÁMETRO. | PZA. | 1722.96
8068 74 | 4" DE DIÁMETRO. | PZA. | 2445.48
8068 75 | 6" DE DIÁMETRO. | PZA. | 3350.16
8068 76 | TAPÓN CACHUCHA... DE 1/2" DE DIÁMETRO. | PZA. | 7.09
8068 77 | DE 3/4" DE DIÁMETRO. | PZA. | 12.29
8068 78 | DE 1" DE DIÁMETRO. | PZA. | 16.62
8068 79 | DE 1 1/4" DE DIÁMETRO. | PZA. | 21.24
8068 80 | DE 1 1/2" DE DIÁMETRO. | PZA. | 29.72
8068 81 | DE 2" DE DIÁMETRO. | PZA. | 62.89
8068 82 | DE 2 1/2" DE DIÁMETRO. | PZA. | 76.31
8068 83 | DE 3" DE DIÁMETRO. | PZA. | 105.62
8068 84 | DE 4" DE DIÁMETRO. | PZA. | 161.12
TAPÓN MACHO...
8068 85 | DE 1/2" DE DIÁMETRO. | PZA. | 5.43
8068 86 | DE 3/4" DE DIÁMETRO. | PZA. | 6.77
8068 87 | DE 1" DE DIÁMETRO. | PZA. | 9.99
8068 88 | DE 1 1/4" DE DIÁMETRO. | PZA. | 16.92
8068 89 | DE 1 1/2" DE DIÁMETRO. | PZA. | 24.01
8068 90 | DE 2" DE DIÁMETRO. | PZA. | 32.99
8068 91 | DE 2 1/2" DE DIÁMETRO. | PZA. | 54.35
8068 92 | DE 3" DE DIÁMETRO. | PZA. | 82.73
8068 93 | DE 4" DE DIÁMETRO. | PZA. | 147.64
8068 94 | DE 6" DE DIÁMETRO. | PZA. | 441.62
TEE...
8068 95 | 1/2" DE DIÁMETRO. | PZA. | 9.21
8068 96 | 3/4" DE DIÁMETRO. | PZA. | 14.86
8068 97 | 1" DE DIÁMETRO. | PZA. | 27.97
8068 98 | 1 1/4" DE DIÁMETRO. | PZA. | 57.94
8068 99 | 1 1/2" DE DIÁMETRO. | PZA. | 64.53
8068 100 | 2" DE DIÁMETRO. | PZA. | 95.58
8068 101 | 2 1/2" DE DIÁMETRO. | PZA. | 193.63
8068 102 | 3" DE DIÁMETRO. | PZA. | 331.55
8068 103 | 4" DE DIÁMETRO. | PZA. | 760.76
8068 104 | 6" DE DIÁMETRO. | PZA. | 2679.06
TUERCA PRESIÓN DE...
8068 105 | 1/2" DE DIÁMETRO. | PZA. | 12.59
8068 106 | 3/4" DE DIÁMETRO. | PZA. | 15.31
8068 107 | 1" DE DIÁMETRO. | PZA. | 28.26
8068 108 | 1 1/4" DE DIÁMETRO. | PZA. | 29.78
8068 109 | 1 1/2" DE DIÁMETRO. | PZA. | 38.25
8068 110 | 2" DE DIÁMETRO. | PZA. | 56.94
TUERCA UNIÓN DE...
8068 111 | 1/2" DE DIÁMETRO. | PZA. | 36.01
8068 112 | 3/4" DE DIÁMETRO. | PZA. | 51.77
8068 113 | 1" DE DIÁMETRO. | PZA. | 63.84
8068 114 | 1 1/4" DE DIÁMETRO. | PZA. | 91.83
8068 115 | 1 1/2" DE DIÁMETRO. | PZA. | 120.13
8068 116 | 2" DE DIÁMETRO. | PZA. | 170.16
8068 117 | 2 1/2" DE DIÁMETRO. | PZA. | 283.59
8068 118 | 3" DE DIÁMETRO. | PZA. | 486.85
8068 119 | 4" DE DIÁMETRO. | PZA. | 907.55
Y GRIEGA DE...
8068 120 | 1/2" DE DIÁMETRO. | PZA. | 42.88
8068 121 | 3/4" DE DIÁMETRO. | PZA. | 64.71
8068 122 | 1" DE DIÁMETRO. | PZA. | 98.25
8068 123 | 1 1/4" DE DIÁMETRO. | PZA. | 177.11
8068 124 | 1 1/2" DE DIÁMETRO. | PZA. | 239.55
8068 125 | 2" DE DIÁMETRO. | PZA. | 298.1
8068 126 | 2 1/2" DE DIÁMETRO. | PZA. | 981.35
8068 127 | 3" DE DIÁMETRO. | PZA. | 1820.07
8068 128 | 4" DE DIÁMETRO. | PZA. | 2805.93
REDUCCIÓN BUSHING DE...
8068 129 | 19X13 MM DE DIÁMETRO. | PZA. | 10.58
8068 130 | 25X13 MM DE DIÁMETRO. | PZA. | 23.23
8068 131 | 25X19 MM DE DIÁMETRO. | PZA. | 24.93
8068 132 | 32X13 MM DE DIÁMETRO. | PZA. | 24.93
8068 133 | 32X19 MM DE DIÁMETRO. | PZA. | 24.93
8068 134 | 32X25 MM DE DIÁMETRO. | PZA. | 24.93
8068 135 | 38X13 MM DE DIÁMETRO. | PZA. | 37.5
8068 136 | 38X19 MM DE DIÁMETRO. | PZA. | 37.5
8068 137 | 38X25 MM DE DIÁMETRO. | PZA. | 37.5
8068 138 | 38X32 MM DE DIÁMETRO. | PZA. | 37.5
8068 139 | 51X13 MM DE DIÁMETRO. | PZA. | 38.49
8068 140 | 51X19 MM DE DIÁMETRO. | PZA. | 38.49
8068 141 | 51X25 MM DE DIÁMETRO. | PZA. | 38.49
8068 142 | 51X32 MM DE DIÁMETRO. | PZA. | 38.49
8068 143 | 51X38 MM DE DIÁMETRO. | PZA. | 38.49
8068 144 | 64X25 MM DE DIÁMETRO. | PZA. | 65.14
8068 145 | 64X32 MM DE DIÁMETRO. | PZA. | 65.14
8068 146 | 64X38 MM DE DIÁMETRO. | PZA. | 65.14
8068 147 | 64X51 MM DE DIÁMETRO. | PZA. | 65.14
8068 148 | 76X25 MM DE DIÁMETRO. | PZA. | 94.75
8068 149 | 76X32 MM DE DIÁMETRO. | PZA. | 94.75
8068 150 | 76X38 MM DE DIÁMETRO. | PZA. | 94.75
8068 151 | 76X51 MM DE DIÁMETRO. | PZA. | 94.75
8068 152 | 76X64 MM DE DIÁMETRO. | PZA. | 94.75
8068 153 | 102X25 MM DE DIÁMETRO. | PZA. | 177.62
8068 154 | 102X32 MM DE DIÁMETRO. | PZA. | 177.62
8068 155 | 102X38 MM DE DIÁMETRO. | PZA. | 177.62
8068 156 | 102X51 MM DE DIÁMETRO. | PZA. | 177.62
8068 157 | 102X64 MM DE DIÁMETRO. | PZA. | 177.62
8068 158 | 102X76 MM DE DIÁMETRO. | PZA. | 177.62
8068 159 | 152X51 MM DE DIÁMETRO. | PZA. | 583.04
8068 160 | 152X64 MM DE DIÁMETRO. | PZA. | 583.04
8068 161 | 152X76 MM DE DIÁMETRO. | PZA. | 583.04
8068 162 | 152X102 MM DE DIÁMETRO. | PZA. | 583.04
REDUCCIÓN CAMPANA DE...
8068 163 | 19X13 MM DE DIÁMETRO. | PZA. | 12.85
8068 164 | 25X13 MM DE DIÁMETRO. | PZA. | 17.14
8068 165 | 25X19 MM DE DIÁMETRO. | PZA. | 17.14
8068 166 | 32X13 MM DE DIÁMETRO. | PZA. | 41.91
8068 167 | 32X19 MM DE DIÁMETRO. | PZA. | 41.91
8068 160 | 32X25 MM DE DIÁMETRO. | PZA. | 51.64
8068 168 | 38X13 MM DE DIÁMETRO. | PZA. | 52.04
8068 169 | 38X19 MM DE DIÁMETRO. | PZA. | 52.04
8068 170 | 38X25 MM DE DIÁMETRO. | PZA. | 52.04
8068 171 | 38X32 MM DE DIÁMETRO. | PZA. | 52.04
8068 172 | 51X13 MM DE DIÁMETRO. | PZA. | 59.91
8068 173 | 51X19 MM DE DIÁMETRO. | PZA. | 59.91
8068 174 | 51X25 MM DE DIÁMETRO. | PZA. | 59.91
8068 175 | 51X32 MM DE DIÁMETRO. | PZA. | 59.91
8068 176 | 51X38 MM DE DIÁMETRO. | PZA. | 59.91
8068 177 | 64X51 MM DE DIÁMETRO. | PZA. | 156.05
8068 178 | 76X51 MM DE DIÁMETRO. | PZA. | 176.06
8068 179 | 76X64 MM DE DIÁMETRO. | PZA. | 176.06
8068 180 | 102X76 MM DE DIÁMETRO. | PZA. | 274.51
CODO REDUCCIÓN DE...
8068 181 | 19X13 MM DE DIÁMETRO. | PZA. | 18.78
8068 182 | 25X19 MM DE DIÁMETRO. | PZA. | 32.51
8068 183 | 38X25 MM DE DIÁMETRO. | PZA. | 43.35
8068 184 | 51X38 MM DE DIÁMETRO. | PZA. | 86.41
TEE REDUCCIÓN DE...
8068 185 | 19X13 MM DE DIÁMETRO. | PZA. | 36.5
8068 186 | 25X13 MM DE DIÁMETRO. | PZA. | 54.41
8068 187 | 25X19 MM DE DIÁMETRO. | PZA. | 54.41
8068 188 | 38X25 MM DE DIÁMETRO. | PZA. | 131.93
8068 189 | 51X13 MM DE DIÁMETRO. | PZA. | 185.12
8068 190 | 51X38 MM DE DIÁMETRO. | PZA. | 185.41
NIPLE HASTA 4" DE LONGITUD Y...
8068 191 | 1/2" DE DIÁMETRO. | PZA. | 10.99
8068 192 | 3/4" DE DIÁMETRO. | PZA. | 14.58
8068 193 | 1" DE DIÁMETRO. | PZA. | 21.69
8068 194 | 1 1/4" DE DIÁMETRO. | PZA. | 29.31
8068 195 | 1 1/2" DE DIÁMETRO. | PZA. | 35.16
8068 196 | 2" DE DIÁMETRO. | PZA. | 47.17
8068 197 | 2 1/2" DE DIÁMETRO. | PZA. | 77.58
8068 198 | 3" DE DIÁMETRO. | PZA. | 106.92
8068 199 | 4" DE DIÁMETRO. | PZA. | 173.41
NIPLE HASTA 6" DE LONGITUD Y...
8068 200 | 1/2" DE DIÁMETRO. | PZA. | 15.21
8068 201 | 3/4" DE DIÁMETRO. | PZA. | 20.2
8068 202 | 1" DE DIÁMETRO. | PZA. | 31.09
8068 203 | 1 1/4" DE DIÁMETRO. | PZA. | 40.58
8068 204 | 1 1/2" DE DIÁMETRO. | PZA. | 48.67
8068 205 | 2" DE DIÁMETRO. | PZA. | 65.29
8068 206 | 2 1/2" DE DIÁMETRO. | PZA. | 107.44
8068 207 | 3" DE DIÁMETRO. | PZA. | 140.63
8068 208 | 4" DE DIÁMETRO. | PZA. | 202.37
NIPLE HASTA 8" DE LONGITUD Y…
8068 209 | 1/2" DE DIÁMETRO. | PZA. | 18.8
8068 210 | 3/4" DE DIÁMETRO. | PZA. | 25.04
8068 211 | 1" DE DIÁMETRO. | PZA. | 37.2
8068 212 | 1 1/4" DE DIÁMETRO. | PZA. | 50.28
8068 213 | 1 1/2" DE DIÁMETRO. | PZA. | 60.25
8068 214 | 2" DE DIÁMETRO. | PZA. | 80.83
8068 215 | 2 1/2" DE DIÁMETRO. | PZA. | 124.77
8068 216 | 3" DE DIÁMETRO. | PZA. | 174.09
8068 217 | 4" DE DIÁMETRO. | PZA. | 247.83
NIPLE HASTA 10" DE LONGITUD Y...
8068 218 | 1/2" DE DIÁMETRO. | PZA. | 23.54
8068 219 | 3/4" DE DIÁMETRO. | PZA. | 31.29
8068 220 | 1" DE DIÁMETRO. | PZA. | 46.52
8068 221 | 1 1/4" DE DIÁMETRO. | PZA. | 62.82
8068 222 | 1 1/2" DE DIÁMETRO. | PZA. | 75.31
8068 223 | 2" DE DIÁMETRO. | PZA. | 92.76
8068 224 | 2 1/2" DE DIÁMETRO. | PZA. | 166.28
8068 225 | 3" DE DIÁMETRO. | PZA. | 217.63
8068 226 | 4" DE DIÁMETRO. | PZA. | 309.8
NIPLE HASTA 12" DE LONGITUD Y…
8068 227 | 1/2" DE DIÁMETRO. | PZA. | 28.23
8068 228 | 3/4" DE DIÁMETRO. | PZA. | 37.53
8068 229 | 1" DE DIÁMETRO. | PZA. | 55.81
8068 230 | 1 1/4" DE DIÁMETRO. | PZA. | 75.39
8068 231 | 1 1/2" DE DIÁMETRO. | PZA. | 90.36
8068 232 | 2" DE DIÁMETRO. | PZA. | 121.24
8068 233 | 2 1/2" DE DIÁMETRO. | PZA. | 192.38
8068 234 | 3" DE DIÁMETRO. | PZA. | 251.81
8068 235 | 4" DE DIÁMETRO. | PZA. | 358.47
8069 00 | SUMINISTRO DE TUBERÍA ACERO NORMA ASTM A-53 ACERO AL CARBÓN EXTREMOS BISELADOS…
8069 01 | 6" DE DIÁMETRO Y ESPESOR 4.78 MM. | M | 493.35
8069 02 | 6" DE DIÁMETRO Y ESPESOR 5.16 MM. | M | 534.91
8069 03 | 6" DE DIÁMETRO Y ESPESOR 5.56 MM. | M | 572.45
8069 04 | 6" DE DIÁMETRO Y ESPESOR 6.35 MM. | M | 650.2
8069 05 | 6" DE DIÁMETRO Y ESPESOR 7.11 MM. | M | 717.23
'8069 06 | 6" DE DIÁMETRO Y ESPESOR 7.92 MM. | M | 799.01
8069 07 | 6" DE DIÁMETRO Y ESPESOR 8.74 MM. | M | 875.43
8069 08 | 6" DE DIÁMETRO Y ESPESOR 9.52 MM. | M | 951.84
8069 09 | 6" DE DIÁMETRO Y ESPESOR 10.97 MM. | M | 1091.27
8069 10 | 8" DE DIÁMETRO Y ESPESOR 4.78 MM. | M | 648.86
8069 11 | 8" DE DIÁMETRO Y ESPESOR 5.16 MM. | M | 701.15
8069 12 | 8" DE DIÁMETRO Y ESPESOR 5.54 MM. | M | 758.79
8069 13 | 8" DE DIÁMETRO Y ESPESOR 6.35 MM. | M | 864.7
8069 14 | 8" DE DIÁMETRO Y ESPESOR 7.04 MM. | M | 943.8
8069 15 | 8" DE DIÁMETRO Y ESPESOR 7.92 MM. | M | 1052.39
8069 16 | 8" DE DIÁMETRO Y ESPESOR 8.18 MM. | M | 1089.93
8069 17 | 8" DE DIÁMETRO Y ESPESOR 8.74 MM. | M | 1154.28
'8069 18 | 8" DE DIÁMETRO Y ESPESOR 9.52 MM. | M | 1256.17
8069 19 | 8" DE DIÁMETRO Y ESPESOR 11.12 MM. | M | 1457.26
8069 20 | 8" DE DIÁMETRO Y ESPESOR 12.7 MM. | M | 1654.33
8069 21 | 10" DE DIÁMETRO Y ESPESOR 4.78 MM. | M | 875.43
8069 22 | 10" DE DIÁMETRO Y ESPESOR 5.16 MM. | M | 947.03
8069 23 | 10" DE DIÁMETRO Y ESPESOR 5.56 MM. | M | 1018.87
8069 24 | 10" DE DIÁMETRO Y ESPESOR 6.35 MM. | M | 1160.98
8069 25 | 10" DE DIÁMETRO Y ESPESOR 7.08 MM. | M | 1282.98
8069 26 | 10" DE DIÁMETRO Y ESPESOR 7.80 MM. | M | 1407.66
8069 27 | 10" DE DIÁMETRO Y ESPESOR 8.74 MM. | M | 1563.17
8069 28 | 10" DE DIÁMETRO Y ESPESOR 11.12 MM. | M | 1977.42
8069 29 | 10" DE DIÁMETRO Y ESPESOR 12.7 MM. | M | 2248.23
8069 30 | 12" DE DIÁMETRO Y ESPESOR 4.78 MM. | M | 970.95
8069 31 | 12" DE DIÁMETRO Y ESPESOR 5.16 MM. | M | 1051.05
8069 32 | 12" DE DIÁMETRO Y ESPESOR 5.56 MM. | M | 1206.56
8069 33 | 12" DE DIÁMETRO Y ESPESOR 6.35 MM. | M | 1288.34
8069 34 | 12" DE DIÁMETRO Y ESPESOR 7.14 MM. | M | 1425.08
8069 35 | 12" DE DIÁMETRO Y ESPESOR 8.38 MM. | M | 1679.8
8069 36 | 12" DE DIÁMETRO Y ESPESOR 8.74 MM. | M | 1737.45
8069 37 | 12" DE DIÁMETRO Y ESPESOR 9.52 MM. | M | 2001.55
8069 38 | 12" DE DIÁMETRO Y ESPESOR 10.31 MM. | M | 2198.62
8069 39 | 12" DE DIÁMETRO Y ESPESOR 11.12 MM. | M | 2360.84
8069 40 | 12" DE DIÁMETRO Y ESPESOR 12.7 MM. | M | 2811.29
8069 41 | 14" DE DIÁMETRO Y ESPESOR 4.78 MM. | M | 1197.18
8069 42 | 14" DE DIÁMETRO Y ESPESOR 5.16 MM. | M | 1296.38
8069 43 | 14" DE DIÁMETRO Y ESPESOR 5.56 MM. | M | 1333.92
8069 44 | 14" DE DIÁMETRO Y ESPESOR 6.35 MM. | M | 1520.27
8069 45 | 14" DE DIÁMETRO Y ESPESOR 7.14 MM. | M | 1683.82
8069 46 | 14" DE DIÁMETRO Y ESPESOR 7.92 MM. | M | 1868.83
8069 47 | 14" DE DIÁMETRO Y ESPESOR 8.74 MM. | M | 2053.84
8069 48 | 14" DE DIÁMETRO Y ESPESOR 9.52 MM. | M | 2236.16
8069 49 | 14" DE DIÁMETRO Y ESPESOR 10.31 MM. | M | 2524.4
8069 50 | 14" DE DIÁMETRO Y ESPESOR 11.10 MM. | M | 2720.13
8069 51 | 14" DE DIÁMETRO Y ESPESOR 11.91 MM. | M | 2914.52
8069 52 | 14" DE DIÁMETRO Y ESPESOR 12.70 MM. | M | 3098.18
8069 53 | 16" DE DIÁMETRO Y ESPESOR 4.78 MM. | M | 1374.14
8069 54 | 16" DE DIÁMETRO Y ESPESOR 5.16 MM. | M | 1486.75
8069 55 | 16" DE DIÁMETRO Y ESPESOR 5.56 MM. | M | 1528.31
8069 56 | 16" DE DIÁMETRO Y ESPESOR 6.35 MM. | M | 1742.81
8069 57 | 16" DE DIÁMETRO Y ESPESOR 7.14 MM. | M | 1929.16
8069 58 | 16" DE DIÁMETRO Y ESPESOR 7.92 MM. | M | 2142.32
8069 59 | 16" DE DIÁMETRO Y ESPESOR 8.74 MM. | M | 2354.14
8069 60 | 16" DE DIÁMETRO Y ESPESOR 9.52 MM. | M | 2564.62
8069 61 | 16" DE DIÁMETRO Y ESPESOR 10.31 MM. | M | 2776.43
8069 62 | 16" DE DIÁMETRO Y ESPESOR 11.12 MM. | M | 2886.37
8069 63 | 16" DE DIÁMETRO Y ESPESOR 11.91 MM. | M | 3194.71
8069 64 | 16" DE DIÁMETRO Y ESPESOR 12.7 MM. | M | 3401.16
8069 65 | 18" DE DIÁMETRO Y ESPESOR 6.35 MM. | M | 1962.67
8069 66 | 18" DE DIÁMETRO Y ESPESOR 9.52 MM. | M | 2893.07
8069 67 | 18" DE DIÁMETRO Y ESPESOR 12.7 MM. | M | 3838.21
8069 68 | 20" DE DIÁMETRO Y ESPESOR 6.35 MM. | M | 2183.88
8069 69 | 20" DE DIÁMETRO Y ESPESOR 7.92 MM. | M | 2681.25
8069 70 | 20" DE DIÁMETRO Y ESPESOR 9.52 MM. | M | 3222.86
8069 71 | 20" DE DIÁMETRO Y ESPESOR 12.7 MM. | M | 4280.61
8069 72 | 24" DE DIÁMETRO Y ESPESOR 6.35 MM. | M | 2851.51
8069 73 | 24" DE DIÁMETRO Y ESPESOR 9.52 MM. | M | 4211.23
8069 74 | 24" DE DIÁMETRO Y ESPESOR 12.7 MM. | M | 5568.96
8070 00 | SUMINISTRO DE TUBERÍA DE HIERRO DÚCTIL NORMAS MNX-B- 504-2009 E ISO 2531-09 REVESTIDA INTERIORMENTE CON MORTERO DE CEMENTO APLICADO POR CENTRIFUGACIÓN, CONFORME A LA ISO 4179 Y REVESTIDA EXTERIORMENTE EN FÁBRICA MEDIANTE ZINC Y PINTURA BITUMINOSA, ENTREGA L.A.B.
8070 01 | TUBERÍA ESTÁNDAR DN 100 CLASE 40. | M | 588.6
8070 02 | TUBERÍA ESTÁNDAR DN 150 CLASE 40. | M | 888.9
8070 03 | TUBERÍA ESTÁNDAR DN 200 CLASE 40. | M | 1209.23
8070 04 | TUBERÍA ESTÁNDAR DN 250 CLASE 40. | M | 1689.72
8070 05 | TUBERÍA ESTÁNDAR DN 300 CLASE 40. | M | 2222.27
8070 06 | TUBERÍA ESTÁNDAR DN 350 CLASE 30. | M | 2718.77
8070 07 | TUBERÍA ESTÁNDAR DN 400 CLASE 30. | M | 3179.23
8070 08 | TUBERÍA ESTÁNDAR DN 450 CLASE 30. | M | 3747.81
8070 09 | TUBERÍA ESTÁNDAR DN 500 CLASE30. | M | 4448.53
8070 10 | TUBERÍA ESTÁNDAR DN 600 CLASE 30. | M | 6030.13
8070 11 | TUBERÍA ESTÁNDAR DN 700 CLASE 20. | M | 7455.58
8070 12 | TUBERÍA ESTÁNDAR DN 800 CLASE 20. | M | 9169.32
8070 13 | TUBERÍA ESTÁNDAR DN 900 CLASE 20. | M | 11059.24
8070 14 | TUBERÍA ESTÁNDAR DN1000 CLASE 20. | M | 13237.46
8070 15 | TUBERÍA ESTÁNDAR DN1200 CLASE 20. | M | 18470.78
8071 00 | SUMINISTRO DE PIEZAS ESPECIALES DE HIERRO DÚCTIL SEGÚN NORMA ISO 2531- 09, L.A.B
8071 01 | CODO CON CAMPANAS 11°15' DE DN 100 A DN 1000 STD. | KG | 148.47
8071 02 | CODO CON CAMPANAS 11°15' DE DN 1200 A DN1600 STD. | KG | 190.19
8071 03 | CODO CON CAMPANAS 11°15' DE DN 1800 A DN 2000 STD. | KG | 217.36
8071 04 | CODO CON CAMPANAS 22°30' DE DN 100 A DN 500 STD. | KG | 143.73
8071 05 | CODO CON CAMPANAS 22°30' DE DN 600 A DN 1000 STD. | KG | 163.02
8071 06 | CODO CON CAMPANAS 22°30' DE DN 1200 A DN 1600 STD. | KG | 190.19
8071 07 | CODO CON CAMPANAS 22°30' DE DN 1800 A DN 2000 STD. | KG | 217.36
8071 08 | CODO CON CAMPANAS 45° DE DN 100 A DN 1000 STD. | KG | 144.78
8071 09 | CODO CON CAMPANAS 45° DE DN 1200 A DN 1600 STD. | KG | 190.19
8071 11 | CODO CON CAMPANAS 45° DE DN 1800 A DN 2000 STD. | KG | 217.36
8071 12 | CODO CON ENCHUFES 90° DE DN 100 A DN 300 STD. | KG | 135.85
8071 13 | CODO CON ENCHUFES 90° DE DN 400 A DN 800 STD. | KG | 149.44
8071 14 | CODO BRIDA BB 11°15´(1/32) AWWA C110 CL 125 DE 2" A 36" DE DIÁMETRO. | KG | 97.99
8071 15 | CODO BRIDA BB 22°30´ (1/16) AWWA C110 CL 125 DE 2" A 36" DE DIÁMETRO. | KG | 95.11
8071 16 | CODO BRIDA BB 45° (1/8) AWWA C110 CL 125 DE 2" A 36" DE DIÁMETRO. | KG | 96.14
8071 17 | CODO BRIDA BB 90° (1/4) AWWA C110 CL 125 DE 2" A 36" DE DIÁMETRO. | KG | 96.35
8071 18 | TEE TRES CAMPANAS DE DN 150 A DN 600 STD. | KG | 121.36
8071 19 | TEE TRES BRIDAS AWWA C110 CL1 25 DE 2" A 36" EXCEPTO DE 30". | KG | 91.22
8071 20 | TEE CAMPANA DERIVACIÓN BRIDA ANSI B16.1 CLASE 125/150 DE 100 X 50 DN HASTA 500 X 35 DN. | KG | 108.48
8071 21 | TEE CAMPANA DERIVACIÓN BRIDA ANSI B16.1 CLASE 125/150 DE 500 X 400 DN HASTA 1200 X 150 DN. | KG | 96.65
8071 22 | CRUZ BRIDA NORMA AWWA C110 ANSI B16.1 CLASE 125/150, 2" A 36" DE DIÁMETRO. | KG | 135.85
8067 23 | REDUCCIÓN CAMPANA NORMA ISO 25 31 -09 DN 150 A 1200 DN. | KG | 116.03
8071 24 | REDUCCIÓN BRIDADA NORMA AWWA C110 ANSI B16.1 CLASE 125/150, DE 3" A 16" 1DE DIÁMETRO. | KG | 106.53
8071 20 | REDUCCIÓN BRIDADA NORMA AWWA C110 ANSI B16.1 CLASE 125/150, DE 18" A 36" DE DIÁMETRO. | KG | 100.53
8071 21 | EXTREMIDAD BRIDA CAMPANA STD ANSI B16., DE 4" A 36" DE DIÁMETRO. | KG | 104.72
8061 23 | EXTREMIDAD BRIDA ESPIGA NORMA ANSI B16.1 CLASE 125/150, DE 4" A 20" DE DIÁMETRO. | KG | 101.89
8061 24 | EXTREMIDAD BRIDA ESPIGA NORMA ANSI B16.1 CLASE 125/150, DE 24" A 36" DE DIÁMETRO. | KG | 107.06
8071 25 | ADAPTADOR BRIDA UNIVERSAL (UNIÓN TIPO LINK GS) NORMA ANSI B16.1 CLASE 125/150, DN 100 A 600 DN. | KG | 293.44
8071 26 | UNIÓN UNIVERSAL DN 50 A 630. | KG | 263.01
8071 27 | TUBO BRIDA BRIDA (CARRETE) NORMA AWWA C110 ANSI B16.1 CL 125 DE 2" A 12" DE DIÁMETRO DE 50 CM DE LONG. | KG | 105.28
8071 28 | TUBO BRIDA BRIDA (CARRETE) NORMA AWWA C110 ANSI B16.1 CL 125 DE 14" A 26" DE DIÁMETRO DE 50 CM DE LONG. | KG | 112.31
8071 29 | MANGUITO UNIÓN ESPIGA ESPIGA NORMA ISO 2331-09 STD DN 100 A 1200. | KG | 220.29
8071 30 | JUNTA DESMONTAJE AUTOPORTANTE NORMA ANSI B16.1 CL 125 DE 2 " A 36. | KG | 129.12
8071 31 | BRIDA CIEGA NORMA AWWA C110 ANSI B16.1 CL 125 DE 3 " A 36. | KG | 116.67
8071 32 | UNIÓN JUNTA MECÁNICA PARA HIERRO DÚCTIL NORMA ISO 2331-09 STD DN 100 A 10000 | KG | 164.11
8072 00 | SUMINISTRO VÁLVULA DE COMPUERTA CON CUERPO Y TAPA DE HIERRO DÚCTIL NORMA ANSI B16.1 CL 125, L.A.B.
8072 01 | VÁLVULA DE COMPUERTA DE HIERRO DÚCTIL DE 2" DE DIÁMETRO. | PZA. | 1267.24
8072 02 | VÁLVULA DE COMPUERTA DE HIERRO DÚCTIL DE 3" DE DIÁMETRO. | PZA. | 1602.68
8072 03 | VÁLVULA DE COMPUERTA DE HIERRO DÚCTIL DE 4" DE DIÁMETRO. | PZA. | 2577.23
8072 04 | VÁLVULA DE COMPUERTA DE HIERRO DÚCTIL DE 6" DE DIÁMETRO. | PZA. | 3028.88
8072 05 | VÁLVULA DE COMPUERTA DE HIERRO DÚCTIL DE 8" DE DIÁMETRO. | PZA. | 6567.5
8072 06 | VÁLVULA DE COMPUERTA DE HIERRO DÚCTIL DE 10" DE DIÁMETRO. | PZA. | 9928.53
8072 07 | VÁLVULA DE COMPUERTA DE HIERRO DÚCTIL DE 12" DE DIÁMETRO. | PZA. | 13632.68
8080 00 | SUMINISTRO DE CAJÓN DE CONCRETO REFORZADO PARA CARGA VEHICULAR
8080 01 | DE DIMENSIONES: 2 X 1 X 2.4 M. | PZA. | 15997.09
8080 01 | DE DIMENSIONES: 2 X 2 X 1.75 M. | PZA. | 19234.73
8080 01 | DE DIMENSIONES: 2 .5 X 2 X 1.5 M. | PZA. | 19500.07
8080 01 | DE DIMENSIONES: 3.5 X 2.5 X 1.25 M. | PZA. | 29904.19
8080 01 | DE DIMENSIONES: 3.8 X 1.5 X 2 M. | PZA. | 38197.56
8085 00 | SUMINISTRO DE TABLESTACA DE ACERO CONFORME A LAS NORMAS BS EN-10248-
8085 01 | TABLESTACA ROLADA EN FRIO TIPO ESC-CRZ O SIMILAR. | TON | 27529.11
8085 02 | TABLESTACA FORMADA EN FRIO TIPO ESC-EU O SIMILAR. | TON | 29628.79
8085 03 | TABLESTACA ROLADO EN CALIENTE TIPO ESC-SP-IIIW O SIMILAR. | TON | 29278.84
8090 00 | SUMINISTRO DE BIODIGESTOR DE POLIETILENO DE BASE PLANA O FOSA SÉPTICA PREFÁBRICADA CON CAPACIDAD…
8090 01 | DE 600 LITROS | PZA. | 3679.88
8090 02 | DE 1,500 LITROS | PZA. | 7204.15
8090 03 | DE 3,000 LITROS | PZA. | 12349.97
8090 04 | DE 5,000 LITROS | PZA. | 20899.95
8090 05 | DE 7,500 LITROS | PZA. | 30399.93
8090 05 | DE 10,000 LITROS | PZA. | 41799.91
8091 01 | SUMINISTRO DE REGISTRO DE POLIETILENO PREFÁBRICADO | PZA. | 709.77
9000 00 | ACARREO 1ER KM MATERIAL PRODUCTO DE EXCAVACIÓN EXCEPTO ROCA EN CAMIÓN DE VOLTEO, DESCARGA A VOLTEO EN CAMINO…
9000 01 | PLANO REVESTIDO Y LOMERÍO SUAVE PAVIMENTADO. | M3 | 12.83
9000 02 | PLANO TERRACERÍAS, LOMERÍO SUAVE REVESTIDO, LOMERÍO PRONUNCIADO PAVIMENTADO. | M3 | 13.84
9000 03 | PLANO BRECHA, LOMERÍO SUAVE TERRACERÍAS, LOMERÍO PRONUNCIADO REVESTIDO, MONTAÑOSO PAVIMENTADO. | M3 | 14.77
9000 04 | LOMERÍO PRONUNCIADO Y MONTAÑOSO BRECHA, ZONA URBANA TRANSITO MUY INTENSO, ÁREAS METROPOLITANAS. | M3 | 16.79
9000 05 | ZONA URBANA TRANSITO NORMAL. | M3 | 14.11
9001 00 | ACARREO 1ER KM DE ROCA EN CAMIÓN DE VOLTEO, DESCARGA A VOLTEO EN CAMINO…
9001 01 | PLANO REVESTIDO Y LOMERÍO SUAVE PAVIMENTADO. | M3 | 16.21
9001 02 | PLANO TERRACERÍAS, LOMERÍO SUAVE REVESTIDO, LOMERÍO PRONUNCIADO PAVIMENTADO. | M3 | 17.46
9001 03 | PLANO BRECHA, LOMERÍO SUAVE TERRACERÍAS, LOMERÍO PRONUNCIADO REVESTIDO, MONTAÑOSO PAVIMENTADO. | M3 | 19.29
9001 04 | LOMERÍO PRONUNCIADO Y MONTAÑOSO BRECHA, ZONA URBANA TRANSITO MUY INTENSO, ÁREAS METROPOLITANAS. | M3 | 21.82
9001 05 | ZONA URBANA TRANSITO NORMAL. | M3 | 18.41
9002 00 | ACARREO KM SUBSECUENTES AL 1o MATERIAL PRODUCTO DE EXCAVACIÓN EXCEPTO ROCA EN CAMIÓN DE VOLTEO, EN CAMINO...
9002 01 | PLANO REVESTIDO Y LOMERÍO SUAVE PAVIMENTADO. | M3/KM | 6.84
9002 02 | PLANO TERRACERÍAS, LOMERÍO SUAVE REVESTIDO,LOMERÍO PRONUNCIADO PAVIMENTADO. | M3/KM | 7.82
9002 03 | PLANO BRECHA, LOMERÍO SUAVE TERRACERÍAS, LOMERÍO PRONUNCIADO REVESTIDO, MONTAÑOSO PAVIMENTADO. | M3/KM | 9.42
9002 04 | LOMERÍO PRONUNCIADO Y MONTAÑOSO BRECHA, ZONA URBANA TRANSITO MUY INTENSO, ÁREAS METROPOLITANAS. | M3/KM | 11.39
9002 05 | ZONA URBANA TRANSITO NORMAL. | M3/KM | 8.63
9002 00A | ACARREO KM SUBSECUENTES AL 1o MATERIAL PRODUCTO DE EXCAVACIÓN Y/O MATERIAL DE BANCO EXCEPTO ROCA EN CAMIÓN DE VOLTEO, EN CAMINO...
9002 01A | PLANO REVESTIDO Y LOMERÍO SUAVE PAVIMENTADO. | M3/KM | 7.52
9002 02A | PLANO TERRACERÍAS, LOMERÍO SUAVE REVESTIDO,LOMERÍO PRONUNCIADO PAVIMENTADO. | M3/KM | 8.6
9002 03A | PLANO BRECHA, LOMERÍO SUAVE TERRACERÍAS, LOMERÍO PRONUNCIADO REVESTIDO, MONTAÑOSO PAVIMENTADO. | M3/KM | 10.36
9002 04A | LOMERÍO PRONUNCIADO Y MONTAÑOSO BRECHA, ZONA URBANA TRANSITO MUY INTENSO, ÁREAS METROPOLITANAS. | M3/KM | 12.53
9002 05A | ZONA URBANA TRANSITO NORMAL. | M3/KM | 9.49
9003 00 | ACARREO KM SUBSECUENTES AL 1o DE ROCA EN CAMIÓN DE VOLTEO, EN CAMINO…
9003 01 | PLANO REVESTIDO Y LOMERÍO SUAVE PAVIMENTADO. | M3/KM | 8.91
9003 02 | PLANO TERRACERÍAS, LOMERÍO SUAVE REVESTIDO, LOMERÍO PRONUNCIADO PAVIMENTADO. | M3/KM | 10.47
9003 03 | PLANO BRECHA, LOMERÍO SUAVE TERRACERÍAS,LOMERÍO PRONUNCIADO REVESTIDO, MONTAÑOSO PAVIMENTADO. | M3/KM | 12.25
9003 04 | LOMERÍO PRONUNCIADO Y MONTAÑOSO BRECHA, ZONA URBANA TRANSITO MUY INTENSO, ÁREAS METROPOLITANAS. | M3/KM | 14.8
9003 05 | ZONA URBANA TRANSITO NORMAL. | M3/KM | 11.21
9006 00 | ACARREO EN CARRETILLA…
9006 01 | A 20 METROS, INCLUYENDO CARGA DE MATERIAL PRODUCTO DE EXCAVACIÓN. | M3 | 44.85
9006 02 | EN ESTACIONES SUBSECUENTES DE 20 METROS, DE MATERIAL PRODUCTO DE EXCAVACIÓN. | M3/ES | 27.77
10000 00 | INSPECCIÓN DE TUBERÍAS PARA DETECCIÓN DE FALLAS INTERNAS DENTRO
10000 00 | INSPECCIÓN DE TUBERÍAS PARA DETECCIÓN DE FALLAS INTERNAS DENTRO DE LA MISMA CON CÁMARA DE INSPECCIÓN DE CCTV
10000 01 | DE 4" DE DIÁMETRO. | M | 45.76
10000 02 | DE 6" DE DIÁMETRO. | M | 67.11
10000 03 | DE 8" DE DIÁMETRO. | M | 70.03
10000 04 | DE 10" DE DIÁMETRO. | M | 73.21
10000 05 | DE 12" DE DIÁMETRO. | M | 76.7
10000 06 | DE 15" DE DIÁMETRO. | M | 80.53
10000 07 | DE 18" DE DIÁMETRO. | M | 89.48
10000 08 | DE 24" DE DIÁMETRO. | M | 94.75
10000 09 | DE 30" DE DIÁMETRO. | M | 100.67
10000 10 | DE 36" DE DIÁMETRO. | M | 109.11
10000 11 | DE 42" DE DIÁMETRO. | M | 115.05
10000 12 | DE 48" DE DIÁMETRO. | M | 123.9
10000 13 | DE 60" DE DIÁMETRO. | M | 134.22
10000 14 | DE 72" DE DIÁMETRO. | M | 146.43
10001 00 | LIMPIEZA Y DESAZOLVE DE TUBERÍA CON AGUA A PRESIÓN UTILIZANDO CAMIÓN HIDRONEUMÁTICO DE PRESIÓN SUCCIÓN (NIVEL DE AZOLVE HASTA 33 %)
10001 01 | DE 4" DE DIÁMETRO. | M | 45.11
10001 02 | DE 6" DE DIÁMETRO. | M | 46.35
10001 03 | DE 8" DE DIÁMETRO. | M | 50.81
10001 04 | DE 10" DE DIÁMETRO. | M | 54.57
10001 05 | DE 12" DE DIÁMETRO. | M | 59.36
10001 06 | DE 15" DE DIÁMETRO. | M | 70.51
10001 07 | DE 18" DE DIÁMETRO. | M | 71.99
10001 08 | DE 24" DE DIÁMETRO. | M | 102.53
10001 09 | DE 30" DE DIÁMETRO. | M | 161.12
10001 10 | DE 36" DE DIÁMETRO. | M | 169.17
10001 11 | DE 42" DE DIÁMETRO. | M | 211.46
10001 12 | DE 48" DE DIÁMETRO. | M | 241.67
10001 13 | DE 60" DE DIÁMETRO. | M | 281.95
10001 14 | DE 72" DE DIÁMETRO. | M | 394.99
10002 00 | LIMPIEZA Y DESAZOLVE DE TUBERÍA CON AGUA A PRESIÓN UTILIZANDO CAMIÓN HIDRONEUMÁTICO DE PRESIÓN SUCCIÓN (NIVEL DE AZOLVE HASTA 66 %)
10002 01 | DE 4" DE DIÁMETRO. | M | 90.22
10002 02 | DE 6" DE DIÁMETRO. | M | 92.7
10002 03 | DE 8" DE DIÁMETRO. | M | 99.51
10002 04 | DE 10" DE DIÁMETRO. | M | 109.14
10002 05 | DE 12" DE DIÁMETRO. | M | 118.72
10002 06 | DE 15" DE DIÁMETRO. | M | 138.1
10002 07 | DE 18" DE DIÁMETRO. | M | 143.98
10002 08 | DE 24" DE DIÁMETRO. | M | 205.06
10002 09 | DE 30" DE DIÁMETRO. | M | 322.23
10002 10 | DE 36" DE DIÁMETRO. | M | 338.34
10002 11 | DE 42" DE DIÁMETRO. | M | 422.93
10002 12 | DE 48" DE DIÁMETRO. | M | 483.35
10002 13 | DE 60" DE DIÁMETRO. | M | 563.91
10002 14 | DE 72" DE DIÁMETRO. | M | 676.69
10003 00 | REHABILITACIÓN DE TUBERÍA EXISTENTE DE ALCANTARILLADO CONFORME A LA NORMA ASTM F 1216-1993, PROTEGIDA POR CINTA PLÁSTICA EN LA COSTURA
10003 01 | DE 4" DE DIÁMETRO, CON TUBERÍA DE FIELTRO POLIÉSTER CON CUBIERTA PLÁSTICA DE POLIURETANO DE 3 MM DE ESPESOR. | M | 1174.27
10003 02 | DE 6" DE DIÁMETRO , CON TUBERÍA DE FIELTRO POLIÉSTER CON CUBIERTA PLÁSTICA DE POLIURETANO DE 4 MM DE ESPESOR. | M | 1623.71
10003 03 | DE 8" DE DIÁMETRO, CON TUBERÍA DE FIELTRO POLIÉSTER CON CUBIERTA PLASTICA DE POLIURETANO DE 6 MM DE ESPESOR. | M | 1950.73
10003 04 | DE 10" DE DIÁMETRO , CON TUBERÍA DE FIELTRO POLIÉSTER CON CUBIERTA PLASTICA DE POLIURETANO DE 6 MM DE ESPESOR. | M | 2362.54
10003 05 | DE 12" DE DIÁMETRO, CON TUBERÍA DE FIELTRO POLIÉSTER CON CUBIERTA PLÁSTICA DE POLIURETANO DE 7.5 MM DE ESPESOR. | M | 3018.06
10003 06 | DE 15" DE DIÁMETRO, CON TUBERÍA DE FIELTRO POLIÉSTER CON CUBIERTA PLÁSTICA DE POLIURETANO DE 7.5 MM DE ESPESOR. | M | 3784.68
10003 07 | DE 18" DE DIÁMETRO, CON TUBERÍA DE FIELTRO POLIÉSTER CON CUBIERTA PLÁSTICA DE POLIURETANO DE 9 MM DE ESPESOR. | M | 4548.5
10003 08 | DE 24" DE DIÁMETRO, CON TUBERÍA DE FIELTRO POLIÉSTER CON CUBIERTA PLÁSTICA DE POLIURETANO DE 12 MM DE ESPESOR. | M | 6513.22
10003 09 | DE 30" DE DIÁMETRO, CON TUBERÍA DE FIELTRO POLIÉSTER CON CUBIERTA PLÁSTICA DE POLIURETANO DE 13.5 MM DE ESPESOR. | M | 8517.95
10003 10 | DE 36" DE DIÁMETRO, CON TUBERÍA DE FIELTRO POLIÉSTER CON CUBIERTA PLÁSTICA DE POLIURETANO DE 15 MM DE ESPESOR. | M | 10864.48
10003 11 | DE 42" DE DIÁMETRO, CON TUBERÍA DE FIELTRO POLIÉSTER CON CUBIERTA PLÁSTICA DE POLIURETANO DE 18 MM DE ESPESOR. | M | 14177.29
10003 12 | DE 48" DE DIÁMETRO, CON TUBERÍA DE FIELTRO POLIÉSTER CON CUBIERTA PLÁSTICA DE POLIURETANO DE 21 MM DE ESPESOR. | M | 18379.55
10003 13 | DE 60" DE DIÁMETRO, CON TUBERÍA DE FIELTRO POLIÉSTER CON CUBIERTA PLÁSTICA DE POLIURETANO DE 25.5 MM DE ESPESOR. | M | 26520.03
10003 14 | DE 72" DE DIÁMETRO, CON TUBERÍA DE FIELTRO POLIÉSTER CON CUBIERTA PLÁSTICA DE POLIURETANO DE 30 MM DE ESPESOR. | M | 36744.11

## CNA21 (hidden)
Columna1 | Columna2 | Columna3 | Columna4 | Columna5 | Columna6
COMISION NACIONAL DEL AGUA
CLAVE | C O N C E P T O | UNIDAD | PRECIO ene-21 | PRECIO 2022 | 1.05
1000 00 | RUPTURA Y DEMOLICIÓN DE…
1000 01 | EMPEDRADO. | M2 | 24.03 | 25.23
1000 02 | PAVIMENTO ADOQUINADO. | M2 | 26.12 | 27.43
1000 03 | BANQUETA DE CONCRETO. | M2 | 27.31 | 28.68
1000 04 | PAVIMENTO ASFÁLTICO. | M3 | 284.35 | 298.57
1000 05 | PAVIMENTO HIDRÁULICO. | M3 | 387.75 | 407.14
1000 06 | MAMPOSTERÍA DE PIEDRA. | M3 | 279.48 | 293.45
1000 07 | MAMPOSTERÍA DE TABIQUE. | M3 | 300.44 | 315.46
1000 08 | CONCRETO ARMADO. | M3 | 501.8 | 526.89
1000 20 | TRAZO Y CORTE C/CORTADORA DE DISCO EN PAVIMENTO ASFÁLTICO. | M | 25.43 | 26.7
1000 21 | TRAZO Y CORTE C/CORTADORA DE DISCO EN: PAVIMENTO HIDRÁULICO. | M | 28.86 | 30.3
1001 00 | CONSTRUCCIÓN DE...
1001 01 | BASE DE GRAVA CEMENTADA. | M3 | 400.11 | 420.12
1001 02 | EMPEDRADO EN SECO. | M2 | 65.75 | 69.04
1001 03 | EMPEDRADO JUNTEADO CON MORTERO CEMENTO-ARENA 1:5. | M2 | 187.18 | 196.54
1001 04 | PAVIMENTO ADOQUINADO JUNTEADO C/MORTERO CEMENTO-ARENA 1:3. | M2 | 410.54 | 431.07
1001 05 | PAVIMENTO ASFÁLTICO C/CARPETA DE 5 CM DE ESPESOR. | M2 | 257.36 | 270.23
1001 06 | PAVIMENTO ASFÁLTICO C/CARPETA DE 7.5 CM DE ESPESOR. | M2 | 330.99 | 347.54
1001 07 | PAVIMENTO O BANQUETA DE CONCRETO F'C= 150 KG/CM2 8 CM DE ESPESOR. | M2 | 299.89 | 314.88
1001 08 | PAVIMENTO O BANQUETA DE CONCRETO F'C= 150 KG/CM2, 10 CM DE ESPESOR. | M2 | 343.15 | 360.31
1001 09 | PAVIMENTO O BANQUETA DE CONCRETO F'C= 200 KG/CM2, 8 CM DE ESPESOR. | M2 | 308.76 | 324.2
1001 10 | PAVIMENTO O BANQUETA DE CONCRETO F'C= 200 KG/CM2, 10 CM DE ESPESOR. | M2 | 354.24 | 371.95
1002 00 | DESMONTE, DESENRAICE, DESYERBE Y LIMPIA DE TERRENO P/PROPÓSITOS DE CONSTRUCCIÓN EN VEGETACIÓN TIPO…
1002 01 | MANGLAR, SELVA O BOSQUE. | HA | 11358.52 | 11926.45
1002 02 | MONTES DE REGIONES ÁRIDAS O SEMIÁRIDAS. | HA | 9278.09 | 9741.99
1002 03 | MONTE DE REGIONES DESÉRTICAS, ZONAS CULTIVADAS O PASTIZALES. | HA | 6105.02 | 6410.27
1003 00 | DESPALME DE MATERIAL NO APTO P/CIMENTACIÓN Y/O DESPLANTE DE TERRAPLENES Y EN BANCOS DE PRÉSTAMO
1003 01 | DESPERDICIANDO EL MATERIAL, CON ACARREO A 40 M. | M3 | 18.07 | 18.97
1003 02 | CON CARGA Y ACARREO A UN KILOMETRO. | M3 | 58.29 | 61.2
1004 01 | CARGA A CAMIÓN DE MATERIAL PRODUCTO DE EXCAVACIÓN. | M3 | 23.08 | 24.23
1005 01 | LIMPIEZA Y TRAZO EN EL ÁREA DE TRABAJO. | M2 | 14.84 | 15.58
1010 00 | EXCAVACIÓN A MANO PARA ZANJAS EN CUALQUIER MATERIAL EXCEPTO ROCA, EN SECO...
1010 02 | HASTA 2.00 M DE PROFUNDIDAD. | M3 | 133.53 | 140.21
1010 04 | DE 2.01 A 4.00 M DE PROFUNDIDAD. | M3 | 171.68 | 180.26
1019 00 | EXCAVACIÓN EN ROCA FIJA, P/ ZANJAS, EN SECO, EN ZONA A…
1019 02 | HASTA 2.00 M DE PROFUNDIDAD. | M3 | 293.29 | 307.95
1019 04 | DE 2.01 A 4.00 M DE PROFUNDIDAD. | M3 | 334.51 | 351.24
1020 00 | EXCAVACIÓN EN ROCA FIJA, P/ ZANJAS, EN SECO, EN ZONA B...
1020 02 | HASTA 2.00 M DE PROFUNDIDAD. | M3 | 371.88 | 390.47
1020 04 | DE 2.01 A 4.00 M DE PROFUNDIDAD. | M3 | 411.51 | 432.09
1040 00 | EXCAVACIÓN A MANO PARA ZANJAS EN MATERIAL COMÚN, CON PRESENCIA DE AGUA…
1040 02 | HASTA 2.00 M DE PROFUNDIDAD. | M3 | 183.8 | 192.99
1040 04 | DE 2.01 A 4.00 M DE PROFUNDIDAD. | M3 | 223.18 | 234.34
1041 00 | EXCAVACIÓN EN ROCA FIJA, P/ZANJAS, CON PRESENCIA DE AGUA, EN ZONA A...
1041 02 | HASTA 2.00 M DE PROFUNDIDAD. | M3 | 370.21 | 388.72
1041 04 | DE 2.01 A 4.00 M DE PROFUNDIDAD. | M3 | 407.11 | 427.47
1042 00 | EXCAVACIÓN EN ROCA FIJA, P/ZANJAS, CON PRESENCIA DE AGUA, ZONA B...
1042 02 | HASTA 2.00 M DE PROFUNDIDAD. | M3 | 459.13 | 482.09
1042 04 | DE 2.01 A 4.00 M DE PROFUNDIDAD. | M3 | 506.99 | 532.34
1060 00 | EXCAVACIÓN A MANO P/ DESPLANTE DE ESTRUCTURAS, EN CUALQUIER MATERIAL COMÚN, EXCEPTO ROCA, EN SECO...
1060 02 | HASTA 2.00 M DE PROFUNDIDAD. | M3 | 150.22 | 157.73
1060 04 | DE 2.01 A 4.00 M DE PROFUNDIDAD. | M3 | 200.29 | 210.3
1070 00 | EXCAVACIÓN EN ROCA FIJA, PARA DESPLANTE DE ESTRUCTURAS, EN SECO…
1070 02 | HASTA 2.00 M DE PROFUNDIDAD. | M3 | 241.82 | 253.91
1070 04 | DE 2.01 A 4.00 M DE PROFUNDIDAD. | M3 | 289.33 | 303.8
1080 00 | EXCAVACIÓN A MANO P/ DESPLANTE DE ESTRUCTURAS, CUALQUIER EN MATERIAL EXCEPTO ROCA, EN AGUA…
1080 02 | HASTA 2.00 M DE PROFUNDIDAD. | M3 | 195.28 | 205.04
1080 04 | DE 2.01 A 4.00 M DE PROFUNDIDAD. | M3 | 260.38 | 273.4
1082 00 | EXCAVACIÓN EN ROCA FIJA, PARA DESPLANTE DE ESTRUCTURAS, CON PRESENCIA DE AGUA...
1082 02 | HASTA 2.00 M DE PROFUNDIDAD. | M3 | 324.02 | 340.22
1082 04 | DE 2.01 A 4.00 M DE PROFUNDIDAD. | M3 | 387.69 | 407.07
1090 01 | EXCAVACIÓN CON EQUIPO EN CUALQUIER MATERIAL EXCEPTO ROCA, EN SECO, P/DESPLANTE DE ESTRUCTURAS. | M3 | 48.59 | 51.02
1100 00 | EXCAVACIÓN CON EQUIPO PARA ZANJAS EN CUALQUIER MATERIAL EXCEPTO ROCA, EN SECO…
1100 01 | EN ZONA A DE 0 A 6.00 M DE PROFUNDIDAD. | M3 | 26.19 | 27.5
1100 02 | EN ZONA B DE 0 A 6.00 M DE PROFUNDIDAD. | M3 | 43.64 | 45.82
1100 03 | EN ZONA B DE 0 A 6.00 M DE PROFUNDIDAD, DEPOSITANDO EL MATERIAL EN CAMIÓN. | M3 | 47.61 | 49.99
0
1101 00 | EXCAVACIÓN CON EQUIPO PARA ZANJAS EN CUALQUIER |  |  | 0
1101 01 | EN ZONA A DE 0 A 6.00 M DE PROFUNDIDAD. | M3 | 34.16 | 35.87
1101 02 | EN ZONA B DE 0 A 6.00 M DE PROFUNDIDAD. | M3 | 56.11 | 58.92
1101 03 | EN ZONA B DE 0 A 6.00 M DE PROFUNDIDAD,DEPOSITANDO EL MATERIAL EN CAMIÓN. | M3 | 65.46 | 68.73
0
1120 00 | EXCAVACIÓN EN CORTE PARA CONSTRUCCIÓN DE CAMINOS… |  |  | 0
1120 01 | EN CUALQUIER MATERIAL EXCEPTO ROCA DESPERDICIANDO EL MATERIAL. | M3 | 27.19 | 28.55
1120 02 | EN ROCA FIJA, DESPERDICIANDO EL MATERIAL. | M3 | 135.78 | 142.57
0
1121 00 | TERRAPLENES Y REVESTIMIENTOS |  |  | 0
1121 01 | TERRAPLÉN COMPACTADO AL 85% PROCTOR CON MATERIAL PRODUCTO DE EXCAVACIÓN. | M3 | 72.21 | 75.82
1121 02 | TERRAPLÉN COMPACTADO AL 90% PROCTOR CON MATERIAL DE BANCO, INCLUYE: EXTRACCIÓN, CARGA,Y ACARREO 1er. KM | M3 | 130.17 | 136.68
1121 05 | REVESTIMIENTO COMPACTADO AL 90% PROCTOR, CON MATERIAL DE BANCO, INCLUYE: EXTRACCIÓN, CARGA, Y ACARREO 1er. KM | M3 | 143.58 | 150.76
0
1122 00 | EXCAVACIÓN PARA CUNETAS Y CONTRACUNETAS. |  |  | 0
1122 01 | EN CUALQUIER MATERIAL, EXCEPTO ROCA. | M3 | 71.55 | 75.13
1122 02 | EN ROCA. FIJA. | M3 | 211.99 | 222.59
0
1130 00 | PLANTILLA APISONADA AL 85% PROCTOR EN ZANJAS… |  |  | 0
1130 01 | CON MATERIAL PRODUCTO DE EXCAVACIÓN. | M3 | 119.38 | 125.35
1130 02 | CON MATERIAL PRODUCTO DE BANCO. | M3 | 185.11 | 194.37
0
1131 00 | RELLENO EN ZANJAS... |  |  | 0
1131 01 | A VOLTEO CON MATERIAL PRODUCTO DE EXCAVACIÓN. | M3 | 16.46 | 17.28
1131 02 | A VOLTEO CON MATERIAL PRODUCTO DE BANCO. | M3 | 84.25 | 88.46
1131 03 | COMPACTADO AL 85% PROCTOR, CON MATERIAL PRODUCTO DE EXCAVACIÓN. | M3 | 94.33 | 99.05
1131 04 | COMPACTADO AL 85% PROCTOR, CON MATERIAL DE BANCO. | M3 | 148.4 | 155.82
1131 05 | COMPACTADO AL 90% PROCTOR, CON MATERIAL PRODUCTO DE EXCAVACIÓN. | M3 | 108.32 | 113.74
1131 06 | COMPACTADO AL 90% PROCTOR, CON MATERIAL DE BANCO. | M3 | 166.27 | 174.58
1135 01 | EXTENDIDO Y BANDEADO DE MATERIAL PRODUCTO DE EXCAVACIÓN. | M3 | 12.18 | 12.79
1138 01 | RELLENO CON SUELO CEMENTO. | M3 | 798.74 | 838.68
0
1140 00 | BOMBEO DE ACHIQUE CON BOMBA AUTOCEBANTE, PROPIEDAD DEL CONTRATISTA, DE... |  |  | 0
1140 01 | 2" DE DIÁMETRO Y 4 HP. | H | 101.24 | 106.3
1140 02 | 3" DE DIÁMETRO Y 8 HP. | H | 112.73 | 118.37
1140 03 | 4" DE DIÁMETRO Y 12 HP. | H | 135.74 | 142.53
1140 04 | 6" DE DIÁMETRO Y 18 HP. | H | 169.01 | 177.46
1140 05 | 8" DE DIÁMETRO Y 70 HP. | H | 355.58 | 373.36
1140 06 | 10" DE DIÁMETRO Y 96 HP. | H | 440.84 | 462.88
1150 07 | ADEME DE MADERA CERRADO. | M2 | 160.05 | 168.05
1151 08 | ADEME DE MADERA ABIERTO. | M2 | 111.86 | 117.45
0
1152 00 | HINCADO DE TABLESTACA DE ACERO EN: |  |  | 0
1152 01 | SUELO NO COHESIVO HASTA 11 M DE PROFUNDIDAD. | M | 551.8 | 579.39
1152 02 | SUELO COHESIVO HASTA 11 M DE PROFUNDIDAD. | M | 569.36 | 597.83
1152 03 | SUELO NO COHESIVO HASTA 23 M DE PROFUNDIDAD. | M | 628.74 | 660.18
1152 04 | SUELO COHESIVO HASTA 23 M DE PROFUNDIDAD. | M | 709.04 | 744.49
1152 05 | RETIRO DE TABLESTACA. | M | 286.3 | 300.62
0
2000 00 | INSTALACIÓN, JUNTEO Y PRUEBA DE TUBERÍA DE ASBESTO-CEMENTO CLASE A-5… |  |  | 0
2000 03 | DE 102 MM (4") DE DIÁMETRO. | M | 11.57 | 12.15
2000 04 | DE 152 MM (6") DE DIÁMETRO. | M | 16.97 | 17.82
2000 05 | DE 203 MM (8") DE DIÁMETRO. | M | 23.03 | 24.18
2000 06 | DE 254 MM (10") DE DIÁMETRO. | M | 35.83 | 37.62
2000 07 | DE 305 MM (12") DE DIÁMETRO. | M | 46.68 | 49.01
2000 08 | DE 356 MM (14") DE DIÁMETRO. | M | 55.74 | 58.53
2000 09 | DE 406 MM (16") DE DIÁMETRO. | M | 77.18 | 81.04
2000 10 | DE 457 MM (18") DE DIÁMETRO. | M | 88.7 | 93.14
2000 11 | DE 508 MM (20") DE DIÁMETRO. | M | 102.93 | 108.08
2000 12 | DE 610 MM (24") DE DIÁMETRO. | M | 146.35 | 153.67
2000 13 | DE 762 MM (30") DE DIÁMETRO. | M | 200.77 | 210.81
2000 14 | DE 914 MM (36") DE DIÁMETRO. | M | 333.55 | 350.23
0
2010 00 | INSTALACIÓN, JUNTEO Y PRUEBA DE TUBERÍA DE ASBESTO-CEMENTO CLASE A-7… |  |  | 0
2010 03 | DE 102 MM (4") DE DIÁMETRO. | M | 11.96 | 12.56
2010 04 | DE 152 MM (6") DE DIÁMETRO. | M | 22.03 | 23.13
2010 05 | DE 203 MM (8") DE DIÁMETRO. | M | 30.22 | 31.73
2010 06 | DE 254 MM (10") DE DIÁMETRO. | M | 37.94 | 39.84
2010 07 | DE 305 MM (12") DE DIÁMETRO. | M | 52.84 | 55.48
2010 08 | DE 356 MM (14") DE DIÁMETRO. | M | 70.9 | 74.45
2010 09 | DE 406 MM (16") DE DIÁMETRO. | M | 82.56 | 86.69
2010 10 | DE 457 MM (18") DE DIÁMETRO. | M | 105.27 | 110.53
2010 11 | DE 508 MM (20") DE DIÁMETRO. | M | 116.6 | 122.43
2010 12 | DE 610 MM (24") DE DIÁMETRO. | M | 158.89 | 166.83
2010 13 | DE 762 MM (30") DE DIÁMETRO. | M | 215.06 | 225.81
2010 14 | DE 914 MM (36") DE DIÁMETRO. | M | 354.98 | 372.73
0
2020 00 | INSTALACIÓN, JUNTEO Y PRUEBA DE TUBERÍA DE ASBESTO-CEMENTO CLASE A-10… |  |  | 0
2020 03 | DE 102 MM (4") DE DIÁMETRO. | M | 14.86 | 15.6
2020 04 | DE 152 MM (6") DE DIÁMETRO. | M | 24.12 | 25.33
2020 05 | DE 203 MM (8") DE DIÁMETRO. | M | 32.66 | 34.29
2020 06 | DE 254 MM (10") DE DIÁMETRO. | M | 42.99 | 45.14
2020 07 | DE 305 MM (12") DE DIÁMETRO. | M | 61.18 | 64.24
2020 08 | DE 356 MM (14") DE DIÁMETRO. | M | 78.48 | 82.4
2020 09 | DE 406 MM (16") DE DIÁMETRO. | M | 95.4 | 100.17
2020 10 | DE 457 MM (18") DE DIÁMETRO. | M | 112.63 | 118.26
2020 11 | DE 508 MM (20") DE DIÁMETRO. | M | 125.3 | 131.57
2020 12 | DE 610 MM (24") DE DIÁMETRO. | M | 171.74 | 180.33
2020 13 | DE 762 MM (30") DE DIÁMETRO. | M | 232.19 | 243.8
2020 14 | DE 914 MM (36") DE DIÁMETRO. | M | 376.4 | 395.22
0
2030 00 | INSTALACIÓN, JUNTEO Y PRUEBA DE TUBERÍA DE ASBESTO-CEMENTO CLASE A-14… |  |  | 0
2030 03 | DE 102 MM (4") DE DIÁMETRO. | M | 16.97 | 17.82
2030 04 | DE 152 MM (6") DE DIÁMETRO. | M | 28.75 | 30.19
2030 05 | DE 203 MM (8") DE DIÁMETRO. | M | 41.28 | 43.34
2030 06 | DE 254 MM (10") DE DIÁMETRO. | M | 53.74 | 56.43
2030 07 | DE 305 MM (12") DE DIÁMETRO. | M | 80.28 | 84.29
2030 08 | DE 356 MM (14") DE DIÁMETRO. | M | 106.02 | 111.32
2030 09 | DE 406 MM (16") DE DIÁMETRO. | M | 129.23 | 135.69
2030 10 | DE 457 MM (18") DE DIÁMETRO. | M | 143.66 | 150.84
2030 11 | DE 508 MM (20") DE DIÁMETRO. | M | 167.34 | 175.71
2030 12 | DE 610 MM (24") DE DIÁMETRO. | M | 202.79 | 212.93
2030 13 | DE 762 MM (30") DE DIÁMETRO. | M | 271.46 | 285.03
2030 14 | DE 914 MM (36") DE DIÁMETRO. | M | 397.82 | 417.71
0
2040 00 | INSTALACIÓN DE TUBERÍA DE PVC CON COPLE |  |  | 0
2040 01 | DE 50 MM DE DIÁMETRO. | M | 7.69 | 8.07
2040 02 | DE 100 MM DE DIÁMETRO. | M | 10.51 | 11.04
2040 03 | DE 160 MM DE DIÁMETRO. | M | 16.23 | 17.04
2040 04 | DE 200 MM DE DIÁMETRO. | M | 21.3 | 22.37
2040 05 | DE 250 MM DE DIÁMETRO. | M | 27.84 | 29.23
2040 06 | DE 315 MM DE DIÁMETRO. | M | 37.94 | 39.84
2040 07 | DE 355 MM DE DIÁMETRO. | M | 47.42 | 49.79
2040 08 | DE 400 MM DE DIÁMETRO. | M | 73.45 | 77.12
2040 09 | DE 450 MM DE DIÁMETRO. | M | 84.45 | 88.67
2040 10 | DE 500 MM DE DIÁMETRO. | M | 96.65 | 101.48
2040 11 | DE 630 MM DE DIÁMETRO. | M | 122.76 | 128.9
0
2041 00 | INSTALACIÓN DE TUBERÍA DE PVC ORIENTADO CON COPLE Y CON ANILLO ELASTOMERICO INTEGRADO DE FÁBRICA |  |  | 0
2041 01 | DE 50 MM DE DIÁMETRO. | M | 7.48 | 7.85
2041 02 | DE 110 MM DE DIÁMETRO. | M | 8.89 | 9.33
2041 03 | DE 140 MM DE DIÁMETRO. | M | 11.29 | 11.85
2041 04 | DE 160 MM DE DIÁMETRO. | M | 16.16 | 16.97
2041 05 | DE 200 MM DE DIÁMETRO. | M | 21.43 | 22.5
2041 06 | DE 250 MM DE DIÁMETRO. | M | 26.89 | 28.23
2041 07 | DE 315 MM DE DIÁMETRO. | M | 35.83 | 37.62
2041 08 | DE 355 MM DE DIÁMETRO. | M | 44.78 | 47.02
2041 09 | DE 400 MM DE DIÁMETRO. | M | 64.8 | 68.04
2041 10 | DE 450 MM DE DIÁMETRO. | M | 72.24 | 75.85
2041 11 | DE 500 MM DE DIÁMETRO. | M | 80.74 | 84.78
2041 12 | DE 630 MM DE DIÁMETRO. | M | 102.3 | 107.42
0
2050 00 | INSTALACIÓN DE TUBERÍA DE POLIETILENO DE ALTA DENSIDAD DE… |  |  | 0
2050 01 | DE 2" DE DIÁMETRO. | M | 9.68 | 10.16
2050 02 | DE 4" DE DIÁMETRO. | M | 12.21 | 12.82
2050 03 | DE 6" DE DIÁMETRO. | M | 20.16 | 21.17
2050 04 | DE 8" DE DIÁMETRO. | M | 27.32 | 28.69
2050 05 | DE 10" DE DIÁMETRO. | M | 37.18 | 39.04
2050 06 | DE 12" DE DIÁMETRO. | M | 67.81 | 71.2
2050 07 | DE 14" DE DIÁMETRO. | M | 77.57 | 81.45
2050 08 | DE 16" DE DIÁMETRO. | M | 88.74 | 93.18
2050 09 | DE 18" DE DIÁMETRO. | M | 100.22 | 105.23
2050 10 | DE 20" DE DIÁMETRO. | M | 108.36 | 113.78
2050 11 | DE 24" DE DIÁMETRO. | M | 121.27 | 127.33
2050 12 | DE 30" DE DIÁMETRO. | M | 138.67 | 145.6
2050 13 | DE 36" DE DIÁMETRO. | M | 161.88 | 169.97
0
2051 00 | INSTALACIÓN DE TUBERÍA DE PVC TERMOFUSIONABLE |  |  | 0
2051 01 | DE 2" DE DIÁMETRO. | M | 9.68 | 10.16
2051 02 | DE 2 1/2" DE DIÁMETRO. | M | 11.91 | 12.51
2051 03 | DE 3" DE DIÁMETRO. | M | 13.47 | 14.14
2051 04 | DE 4" DE DIÁMETRO. | M | 16.11 | 16.92
2051 05 | DE 6" DE DIÁMETRO. | M | 24.74 | 25.98
2051 06 | DE 8" DE DIÁMETRO. | M | 33.35 | 35.02
2051 07 | DE 10" DE DIÁMETRO. | M | 73.88 | 77.57
2051 08 | DE 12" DE DIÁMETRO. | M | 80.04 | 84.04
2051 09 | DE 14" DE DIÁMETRO. | M | 92.88 | 97.52
2051 10 | DE 16" DE DIÁMETRO. | M | 104.29 | 109.5
2051 11 | DE 18" DE DIÁMETRO. | M | 131.22 | 137.78
2051 12 | DE 20" DE DIÁMETRO. | M | 313.44 | 329.11
2051 13 | DE 24" DE DIÁMETRO. | M | 355 | 372.75
2051 14 | DE 30" DE DIÁMETRO. | M | 490.71 | 515.25
0
2055 00 | PERFORACIÓN HORIZONTAL DIRIGIDA (PHD); INTRODUCCIÓN DE TUBERÍA POR ARRASTRE |  |  | 0
2055 01 | TUBERÍA DE 4" EN MATERIAL: ARCILLA, ARCILLA-LIMOSA O BASES. | M | 453.98 | 476.68
2055 02 | TUBERÍA DE 6" EN MATERIAL: ARCILLA, ARCILLA-LIMOSA O BASES. | M | 545.52 | 572.8
2055 03 | TUBERÍA DE 8" EN MATERIAL: ARCILLA, ARCILLA-LIMOSA O BASES. | M | 704.12 | 739.33
2055 04 | TUBERÍA DE 10" EN MATERIAL: ARCILLA, ARCILLA-LIMOSA O BASES. | M | 854.54 | 897.27
2055 05 | TUBERÍA DE 12" EN MATERIAL: ARCILLA, ARCILLA-LIMOSA O BASES. | M | 1070.34 | 1123.86
2055 06 | TUBERÍA DE 14" EN MATERIAL: ARCILLA, ARCILLA-LIMOSA O BASES. | M | 1285.54 | 1349.82
2055 07 | TUBERÍA DE 16" EN MATERIAL: ARCILLA, ARCILLA-LIMOSA O BASES. | M | 1556.97 | 1634.82
2055 08 | TUBERÍA DE 4" EN MATERIAL ARENISCA Y ARENA. | M | 642.26 | 674.37
2055 09 | TUBERÍA DE 6" EN MATERIAL ARENISCA Y ARENA. | M | 753.56 | 791.24
2055 10 | TUBERÍA DE 8" EN MATERIAL ARENISCA Y ARENA. | M | 894.46 | 939.18
2055 11 | TUBERÍA DE 10" EN MATERIAL ARENISCA Y ARENA. | M | 1052.94 | 1105.59
2055 12 | TUBERÍA DE 12" EN MATERIAL ARENISCA Y ARENA. | M | 1330.33 | 1396.85
2055 13 | TUBERÍA DE 14" EN MATERIAL ARENISCA Y ARENA. | M | 1500.91 | 1575.96
2055 14 | TUBERÍA DE 16" EN MATERIAL ARENISCA Y ARENA. | M | 1819.14 | 1910.1
2055 15 | TUBERÍA DE 4" EN MATERIAL GRAVAS Y CAPAS DURAS DE SUELOS. | M | 742.99 | 780.14
2055 16 | TUBERÍA DE 6" EN MATERIAL GRAVAS Y CAPAS DURAS DE SUELOS. | M | 892.72 | 937.36
2055 17 | TUBERÍA DE 8" EN MATERIAL GRAVAS Y CAPAS DURAS DE SUELOS. | M | 1069.67 | 1123.15
2055 18 | TUBERÍA DE 10" EN MATERIAL GRAVAS Y CAPAS DURAS DE SUELOS. | M | 1150.93 | 1208.48
2055 19 | TUBERÍA DE 12" EN MATERIAL GRAVAS Y CAPAS DURAS DE SUELOS. | M | 1337.64 | 1404.52
2055 20 | TUBERÍA DE 14" EN MATERIAL GRAVAS Y CAPAS DURAS DE SUELOS. | M | 1523.09 | 1599.24
2055 11 | TUBERÍA DE 16" EN MATERIAL GRAVAS Y CAPAS DURAS DE SUELOS. | M | 1795.59 | 1885.37
2055 22 | TUBERÍA DE 4" EN MATERIAL: GUIJARROS, BOLEOS Y ROCA. | M | 1612.82 | 1693.46
2055 23 | TUBERÍA DE 6" EN MATERIAL: GUIJARROS, BOLEOS Y ROCA. | M | 2281.35 | 2395.42
2055 24 | TUBERÍA DE 8" EN MATERIAL: GUIJARROS, BOLEOS Y ROCA. | M | 2696.55 | 2831.38
2055 25 | TUBERÍA DE 10" EN MATERIAL: GUIJARROS, BOLEOS Y ROCA. | M | 2994.36 | 3144.08
2055 26 | TUBERÍA DE 12" EN MATERIAL: GUIJARROS, BOLEOS Y ROCA | M | 3422.67 | 3593.8
2055 27 | TUBERÍA DE 14" EN MATERIAL: GUIJARROS, BOLEOS Y ROCA | M | 4015.23 | 4215.99
2055 28 | TUBERÍA DE 16" EN MATERIAL: GUIJARROS, BOLEOS Y ROCA | M | 4286.53 | 4500.86
0
2060 00 | INSTALACIÓN DE TUBERÍA DE ACERO SOLDADA DE... |  |  | 0
2060 01 | 6" DE DIÁMETRO Y 5.16 MM DE ESPESOR. | M | 134.71 | 141.45
2060 02 | 8" DE DIÁMETRO Y 8.18 MM DE ESPESOR. | M | 170.41 | 178.93
2060 03 | 10" DE DIÁMETRO Y 9.27 MM DE ESPESOR. | M | 227.22 | 238.58
2060 04 | 12" DE DIÁMETRO Y 10.31 MM DE ESPESOR. | M | 255.62 | 268.4
2060 05 | 14" DE DIÁMETRO Y 11.10 MM DE ESPESOR. | M | 292.14 | 306.75
2060 06 | 16" DE DIÁMETRO Y 11.10 MM DE ESPESOR. | M | 324.92 | 341.17
2060 07 | 18" DE DIÁMETRO Y 11.10 MM DE ESPESOR. | M | 357.41 | 375.28
2060 08 | 20" DE DIÁMETRO Y 11.10 MM DE ESPESOR. | M | 446.77 | 469.11
2060 09 | 24" DE DIÁMETRO Y 11.10 MM DE ESPESOR. | M | 470.28 | 493.79
2060 10 | 30" DE DIÁMETRO Y 11.10 MM DE ESPESOR. | M | 639.16 | 671.12
2060 11 | 36" DE DIÁMETRO Y 11.10 MM DE ESPESOR. | M | 696.42 | 731.24
2060 12 | 40" DE DIÁMETRO Y 11.10 MM DE ESPESOR. | M | 779.99 | 818.99
2060 13 | 42" DE DIÁMETRO Y 11.10 MM DE ESPESOR. | M | 812.49 | 853.11
2060 14 | 48" DE DIÁMETRO Y 11.10 MM DE ESPESOR. | M | 863.09 | 906.24
0
2061 00 | PRUEBA HIDROSTÁTICA DE TUBERÍA DE ACERO DE... |  |  | 0
2061 01 | 6" DE DIÁMETRO. | M | 10.68 | 11.21
2061 02 | 8" DE DIÁMETRO. | M | 13.17 | 13.83
2061 03 | 10" DE DIÁMETRO. | M | 16.09 | 16.89
2061 04 | 12" DE DIÁMETRO. | M | 21.34 | 22.41
2061 05 | 14" DE DIÁMETRO. | M | 23.5 | 24.68
2061 06 | 16" DE DIÁMETRO. | M | 25.97 | 27.27
2061 07 | 18" DE DIÁMETRO. | M | 28.81 | 30.25
2061 08 | 20" DE DIÁMETRO. | M | 32.06 | 33.66
2061 09 | 24" DE DIÁMETRO. | M | 35.41 | 37.18
2061 10 | 30" DE DIÁMETRO. | M | 42.18 | 44.29
2061 11 | 36" DE DIÁMETRO. | M | 50.45 | 52.97
2061 12 | 40" DE DIÁMETRO. | M | 53.54 | 56.22
2061 13 | 42" DE DIÁMETRO. | M | 63.28 | 66.44
2061 14 | 48" DE DIÁMETRO. | M | 73.3 | 76.97
0
2062 00 | LIMPIEZA DE TUBERÍA Y PIEZAS ESPECIALES DE ACERO, CON CHORRO DE ARENA… |  |  | 0
2062 01 | EXTERIOR A GRADO COMERCIAL. | M2 | 119.89 | 125.88
2062 02 | EXTERIOR A METAL CERCANO AL BLANCO. | M2 | 139.44 | 146.41
2062 03 | EXTERIOR A METAL BLANCO. | M2 | 161.97 | 170.07
2062 04 | INTERIOR A GRADO COMERCIAL. | M2 | 154.83 | 162.57
2062 05 | INTERIOR A METAL CERCANO AL BLANCO. | M2 | 179.35 | 188.32
2062 06 | INTERIOR A METAL BLANCO. | M2 | 203.54 | 213.72
2063 01 | CORTE Y BISELADO DE TUBERÍA DE ACERO. | M | 299.73 | 314.72
0
2064 00 | PROTECCIÓN ANTICORROSIVA PARA TUBERÍA DE ACERO… |  |  | 0
2064 01 | SUP. EXT. A BASE DE PRIMARIO DE ALQUITRÁN DE HULLA, ESMALTE APLIC. EN CALIENTE Y PROTEC. MEC. CON MALLA FIB. DE VIDRIO Y FIELTRO DE FIB. DE VIDRIO. | M2 | 348.37 | 365.79
2064 02 | SUP. INT. CON PRIMARIO EPÓXICO CATALIZADO Y ACABADO EPÓXICO CATALIZADO DE ALTOS SOLIDOS, EJECUTADO EN OBRA. | M2 | 215.52 | 226.3
2064 03 | SUP. EXT. EN PARCHEO A BASE DE PRIM. DE ALQ. DE HULLA, ESMALTE APLIC. EN CAL. Y PROTEC. MEC. CON MALLA FIB. DE VIDRIO Y FIELTRO DE FIB. DE VIDRIO. | M2 | 400.77 | 420.81
2064 04 | SUP. INT. EN PARCHEO CON PRIMARIO Y ACABADO EPÓXICOS CATALIZADOS DE ALTOS SÓLIDOS. | M2 | 228.14 | 239.55
0
2067 00 | DOBLADO DE TUBERÍA DE ACERO PARA FORMACIÓN DE CURVAS… |  |  | 0
2067 01 | DE 6" DE DIÁMETRO. | M | 304.43 | 319.65
2067 02 | DE 8" DE DIÁMETRO. | M | 344.93 | 362.18
2067 03 | DE 10" DE DIÁMETRO. | M | 372.53 | 391.16
2067 04 | DE 12" DE DIÁMETRO. | M | 402.73 | 422.87
2067 05 | DE 14" DE DIÁMETRO. | M | 425.75 | 447.04
2067 06 | DE 16" DE DIÁMETRO. | M | 474.04 | 497.74
2067 07 | DE 18" DE DIÁMETRO. | M | 505.64 | 530.92
2067 08 | DE 20" DE DIÁMETRO. | M | 551.61 | 579.19
2067 09 | DE 24" DE DIÁMETRO. | M | 727.05 | 763.4
2067 10 | DE 30" DE DIÁMETRO. | M | 807.83 | 848.22
2067 11 | DE 36" DE DIÁMETRO. | M | 908.81 | 954.25
2067 12 | DE 40" DE DIÁMETRO. | M | 1107.07 | 1162.42
2067 13 | DE 42" DE DIÁMETRO. | M | 1174.17 | 1232.88
2067 14 | DE 48" DE DIÁMETRO. | M | 1291.59 | 1356.17
2069 01 | INSPECCIÓN RADIOGRÁFICA DE SOLDADURA EN TUBERÍA DE ACERO. | M | 511.54 | 537.12
0
2070 00 | PROTECCIÓN EN TUBERÍA DE CONCRETO PRESFORZADO. |  |  | 0
2070 01 | PROTECCIÓN ANTICORROSIVA EN SUPERFICIE EXT. CON ALQUITRÁN DE HULLA POLIAMIDAS EN OBRA. | M2 | 151.02 | 158.57
0
2080 00 | INSTALACIÓN DE TUBERÍA DE CONCRETO PRESFORZADO… |  |  | 0
2080 01 | DE 900 MM DE DIÁMETRO. | M | 173.83 | 182.52
2080 02 | DE 1200 MM DE DIÁMETRO. | M | 207.28 | 217.64
2080 03 | DE 1500 MM DE DIÁMETRO. | M | 333.69 | 350.37
2080 04 | DE 1800 MM DE DIÁMETRO. | M | 433.47 | 455.14
2080 05 | DE 2100 MM DE DIÁMETRO. | M | 760 | 798
2080 06 | DE 2500 MM DE DIÁMETRO. | M | 1012.92 | 1063.57
0
2081 00 | PRUEBA HIDROSTÁTICA DE TUBERÍA DE CONCRETO PRESFORZADO… |  |  | 0
2081 01 | DE 900 MM DE DIÁMETRO. | M | 38.83 | 40.77
2081 02 | DE 1200 MM DE DIÁMETRO. | M | 54.48 | 57.2
2081 03 | DE 1500 MM DE DIÁMETRO. | M | 102.51 | 107.64
2081 04 | DE 1800 MM DE DIÁMETRO. | M | 140.95 | 148
2081 05 | DE 2100 MM DE DIÁMETRO. | M | 237.85 | 249.74
2081 06 | DE 2500 MM DE DIÁMETRO. | M | 277.49 | 291.36
0
2100 00 | INSTALACIÓN, JUNTEO Y PRUEBA HIDROSTÁTICA DE TUBERÍA DE HIERRO DÚCTIL… |  |  | 0
2100 01 | DE 4" DE DIÁMETRO. | M | 48.65 | 51.08
2100 02 | DE 6" DE DIÁMETRO. | M | 60.45 | 63.47
2100 03 | DE 8" DE DIÁMETRO. | M | 71.68 | 75.26
2100 04 | DE 10" DE DIÁMETRO. | M | 89.37 | 93.84
2100 05 | DE 12" DE DIÁMETRO. | M | 107.37 | 112.74
2100 06 | DE 14" DE DIÁMETRO. | M | 114.84 | 120.58
2100 07 | DE 16" DE DIÁMETRO. | M | 123.16 | 129.32
2100 08 | DE 20" DE DIÁMETRO. | M | 129.39 | 135.86
2100 09 | DE 24" DE DIÁMETRO. | M | 156.43 | 164.25
2100 10 | DE 30" DE DIÁMETRO. | M | 257.77 | 270.66
2100 11 | DE 36" DE DIÁMETRO. | M | 269.41 | 282.88
2100 12 | DE 42" DE DIÁMETRO. | M | 366.93 | 385.28
2100 13 | DE 48" DE DIÁMETRO. | M | 400.61 | 420.64
0
2130 00 | INSTALACIÓN DE PIEZAS ESPECIALES DE… |  |  | 0
2130 01 | FIERRO FUNDIDO. | KG | 7.24 | 7.6
2130 02 | ASBESTO CEMENTO. | KG | 6.56 | 6.89
2130 03 | G. P. B. | KG | 8.2 | 8.61
2130 04 | CONCRETO PRESFORZADO CON ALMA DE ACERO. | KG | 6.38 | 6.7
0
2160 00 | INSTALACIÓN DE VÁLVULAS DE SECCIONAMIENTO… |  |  | 0
2160 03 | DE 51 MM (2") DE DIÁMETRO. | PZA. | 124.72 | 130.96
2160 04 | DE 64 MM (2 1/2") DE DIÁMETRO. | PZA. | 163.09 | 171.24
2160 05 | DE 76 MM (3") DE DIÁMETRO. | PZA. | 217.98 | 228.88
2160 06 | DE 102 MM (4") DE DIÁMETRO. | PZA. | 381.47 | 400.54
2160 07 | DE 152 MM (6") DE DIÁMETRO. | PZA. | 585.5 | 614.78
2160 08 | DE 203 MM (8") DE DIÁMETRO. | PZA. | 1032.48 | 1084.1
2160 09 | DE 254 MM (10") DE DIÁMETRO. | PZA. | 1523.72 | 1599.91
2160 10 | DE 305 MM (12") DE DIÁMETRO. | PZA. | 2194.16 | 2303.87
2160 11 | DE 356 MM (14") DE DIÁMETRO. | PZA. | 3307.94 | 3473.34
2160 12 | DE 406 MM (16") DE DIÁMETRO. | PZA. | 4410.58 | 4631.11
2160 13 | DE 456 MM (18") DE DIÁMETRO. | PZA. | 6322.74 | 6638.88
2160 14 | DE 508 MM (20") DE DIÁMETRO. | PZA. | 7080.43 | 7434.45
2160 15 | DE 610 MM (24") DE DIÁMETRO. | PZA. | 10422.25 | 10943.36
2160 16 | DE 760 MM (30") DE DIÁMETRO. | PZA. | 12864.35 | 13507.57
0
2170 00 | INSTALACIÓN DE VÁLVULAS CHECK... |  |  | 0
2170 02 | DE 64 MM (2 1/2") DE DIÁMETRO. | PZA. | 151.44 | 159.01
2170 03 | DE 76 MM (3") DE DIÁMETRO. | PZA. | 190.74 | 200.28
2170 04 | DE 102 MM (4") DE DIÁMETRO. | PZA. | 339.08 | 356.03
2170 05 | DE 152 MM (6") DE DIÁMETRO. | PZA. | 547.64 | 575.02
2170 06 | DE 203 MM (8") DE DIÁMETRO. | PZA. | 973.58 | 1022.26
2170 07 | DE 254 MM (10") DE DIÁMETRO. | PZA. | 1564.69 | 1642.92
2170 08 | DE 305 MM (12") DE DIÁMETRO. | PZA. | 2190.56 | 2300.09
0
2171 00 | INSTALACIÓN DE JUNTA DRESSER ESTILO 32... |  |  | 0
2171 01 | DE 4" DE DIÁMETRO. | PZA. | 207.37 | 217.74
2171 02 | DE 6" DE DIÁMETRO. | PZA. | 326.48 | 342.8
2171 03 | DE 8" DE DIÁMETRO. | PZA. | 476.43 | 500.25
2171 04 | DE 10" DE DIÁMETRO. | PZA. | 595.53 | 625.31
2171 05 | DE 12" DE DIÁMETRO. | PZA. | 745.48 | 782.75
2171 06 | DE 14" DE DIÁMETRO. | PZA. | 802.9 | 843.05
2171 07 | DE 16" DE DIÁMETRO. | PZA. | 1137.89 | 1194.78
2171 08 | DE 20" DE DIÁMETRO. | PZA. | 1314.43 | 1380.15
2171 09 | DE 24" DE DIÁMETRO. | PZA. | 2075.39 | 2179.16
2171 10 | DE 30" DE DIÁMETRO. | PZA. | 2518.94 | 2644.89
2171 11 | DE 36" DE DIÁMETRO. | PZA. | 3252.51 | 3415.14
0
2172 00 | INSTALACIÓN DE JUNTA DRESSER ESTILO 38... |  |  | 0
2172 01 | DE 4" DE DIÁMETRO. | PZA. | 207.37 | 217.74
2172 02 | DE 6" DE DIÁMETRO. | PZA. | 326.48 | 342.8
2172 03 | DE 8" DE DIÁMETRO. | PZA. | 476.43 | 500.25
2172 04 | DE 10" DE DIÁMETRO. | PZA. | 595.53 | 625.31
2172 05 | DE 12" DE DIÁMETRO. | PZA. | 745.48 | 782.75
2172 06 | DE 14" DE DIÁMETRO. | PZA. | 802.9 | 843.05
2172 07 | DE 16" DE DIÁMETRO. | PZA. | 1137.89 | 1194.78
2172 08 | DE 20" DE DIÁMETRO. | PZA. | 1314.43 | 1380.15
2172 09 | DE 24" DE DIÁMETRO. | PZA. | 1799.36 | 1889.33
2172 10 | DE 30" DE DIÁMETRO. | PZA. | 2463.43 | 2586.6
2172 11 | DE 36" DE DIÁMETRO. | PZA. | 2944.11 | 3091.32
2172 12 | DE 42" DE DIÁMETRO. | PZA. | 4257.48 | 4470.35
2172 13 | DE 48" DE DIÁMETRO. | PZA. | 5570.86 | 5849.4
2172 14 | DE 60" DE DIÁMETRO. | PZA. | 8814.42 | 9255.14
0
2173 00 | INSTALACIÓN DE JUNTA DRESSER ESTILO 40... |  |  | 0
2173 01 | DE 4" DE DIÁMETRO. | PZA. | 330.73 | 347.27
2173 02 | DE 6" DE DIÁMETRO. | PZA. | 449.84 | 472.33
2173 03 | DE 8" DE DIÁMETRO. | PZA. | 599.79 | 629.78
2173 04 | DE 10" DE DIÁMETRO. | PZA. | 780.58 | 819.61
2173 05 | DE 12" DE DIÁMETRO. | PZA. | 961.36 | 1009.43
2173 06 | DE 14" DE DIÁMETRO. | PZA. | 1111.31 | 1166.88
2173 07 | DE 16" DE DIÁMETRO. | PZA. | 1261.26 | 1324.32
2173 08 | DE 18" DE DIÁMETRO. | PZA. | 1349.52 | 1417
0
2174 00 | INSTALACIÓN DE JUNTA DRESSER ESTILO 69... |  |  | 0
2174 01 | DE 4" DE DIÁMETRO. | PZA. | 238.21 | 250.12
2174 02 | DE 6" DE DIÁMETRO. | PZA. | 326.48 | 342.8
2174 03 | DE 8" DE DIÁMETRO. | PZA. | 414.74 | 435.48
2174 04 | DE 10" DE DIÁMETRO. | PZA. | 626.37 | 657.69
2174 05 | DE 12" DE DIÁMETRO. | PZA. | 1146.41 | 1203.73
2174 06 | DE 14" DE DIÁMETRO. | PZA. | 1481.4 | 1555.47
2174 07 | DE 16" DE DIÁMETRO. | PZA. | 1662.18 | 1745.29
2174 08 | DE 20" DE DIÁMETRO. | PZA. | 2177.96 | 2286.86
2174 09 | DE 24" DE DIÁMETRO. | PZA. | 2477.85 | 2601.74
2174 10 | DE 30" DE DIÁMETRO. | PZA. | 2895.19 | 3039.95
2174 11 | DE 36" DE DIÁMETRO. | PZA. | 3159.99 | 3317.99
0
2175 00 | INSTALACIÓN DE MEDIDORES DE PROPELA INCLUYE: TORNILLERÍA Y EMPAQUES EXTREMOS BRIDADOS… |  |  | 0
2175 01 | DE 4" DE DIÁMETRO. | PZA. | 1459.5 | 1532.48
2175 02 | DE 6" DE DIÁMETRO. | PZA. | 1575.71 | 1654.5
2175 03 | DE 8" DE DIÁMETRO. | PZA. | 1936 | 2032.8
2175 04 | DE 10" DE DIÁMETRO. | PZA. | 2773.28 | 2911.94
2175 05 | DE 12" DE DIÁMETRO. | PZA. | 2977.11 | 3125.97
0
2240 00 | CAJAS PARA OPERACIÓN DE VÁLVULAS, MEDIDAS INTERIORES… |  |  | 0
2240 01 | TIPO 1 DE 0.70 X 0.70 M. | CAJA | 3118.04 | 3273.94
2240 02 | TIPO 2 DE 1.00 X 0.90 M. | CAJA | 5568.65 | 5847.08
2240 03 | TIPO 3 DE 1.40 X 1.20 M. | CAJA | 11573.05 | 12151.7
2240 04 | TIPO 4 DE 1.70 X 1.60 M. | CAJA | 17053.48 | 17906.15
2240 05 | TIPO 5 DE 1.30 X 0.90 M. | CAJA | 6275.44 | 6589.21
2240 05 | TIPO 6 DE 1.40 X 1.20 M. | CAJA | 10918.07 | 11463.97
2240 07 | TIPO 7 DE 1.90 X 1.60 M. | CAJA | 17190.56 | 18050.09
2240 08 | TIPO 8 DE 2.20 X 1.60 M. | CAJA | 18528.66 | 19455.09
2240 09 | TIPO 9 DE 1.20 X 0.90 M. | CAJA | 6721.05 | 7057.1
2240 10 | TIPO 10 DE 1.30 X 1.20 M. | CAJA | 7749.11 | 8136.57
2240 11 | TIPO 11 DE 1.70 X 1.60 M. | CAJA | 16714.55 | 17550.28
2240 12 | TIPO 12 DE 1.40 X 1.10 M. | CAJA | 9370.79 | 9839.33
2240 13 | TIPO 13 DE 2.30 X 1.60 M. | CAJA | 18942.08 | 19889.18
0
2243 00 | SUMINISTRO E INSTALACIÓN DE CONTRAMARCOS... |  |  | 0
2243 01 | SENCILLOS DE 0.90 M CON CANAL DE 100 MM (4"). | PZA. | 2036.49 | 2138.31
2243 02 | SENCILLOS DE 1.10 M CON CANAL DE 100 MM (4"). | PZA. | 2298.79 | 2413.73
2243 03 | SENCILLOS DE 1.40 M CON CANAL DE 100 MM (4"). | PZA. | 2595.13 | 2724.89
2243 04 | SENCILLOS DE 1.40 M CON CANAL DE 150 MM (6"). | PZA. | 3818.27 | 4009.18
2243 05 | SENCILLOS DE 1.80 M CON CANAL DE 100 MM (4"). | PZA. | 3001.84 | 3151.93
2243 06 | SENCILLOS DE 1.80 M CON CANAL DE 150 MM (6"). | PZA. | 4584.03 | 4813.23
2243 07 | DOBLES DE 1.80 M CON CANAL DE 100 MM (4"). | PZA. | 3686.74 | 3871.08
2243 08 | DOBLES DE 1.80 M CON CANAL DE 150 MM (6"). | PZA. | 6300.07 | 6615.07
0
2244 00 | SUMINISTRO E INSTALACIÓN DE MARCOS C/ TAPA, DE… |  |  | 0
2244 01 | FIERRO FUNDIDO DE 50 X 50 CM CON PESO, DE 97 KG. | PZA. | 3950.21 | 4147.72
2244 02 | FIERRO FUNDIDO DE 50 X 50 CM CON PESO, DE 134 KG. | PZA. | 4871.47 | 5115.04
2244 03 | FIERRO FUNDIDO DE 50 X 50 CM CON PESO, 'DE 55 KG. | PZA. | 2506.53 | 2631.86
0
2246 00 | SUMINISTRO E INSTALACIÓN DE MARCO CON TAPA DE POLIETILENO DE ALTA RESISTENCIA PARA CAJA DE VÁLVULAS. |  |  | 0
2246 01 | SUMINISTRO E INSTALACIÓN DE MARCO Y TAPA PARA CAJAS DE VÁLVULAS | PZA. | 2623.33 | 2754.5
0
2280 00 | INSTALACIÓN Y PRUEBA DE TUBERÍA DE FIERRO GALVANIZADO, INCLUYE COLOCACIÓN DE COPLES |  |  | 0
2280 01 | DE 13 MM (1/2") DE DIÁMETRO. | M | 13.25 | 13.91
2280 02 | DE 19 MM (3/4") DE DIÁMETRO. | M | 14.13 | 14.84
2280 03 | DE 25 MM (1") DE DIÁMETRO. | M | 16.31 | 17.13
2280 04 | DE 32 MM (1 1/4") DE DIÁMETRO. | M | 18.44 | 19.36
2280 05 | DE 38 MM (1 1/2") DE DIÁMETRO. | M | 21.2 | 22.26
2280 06 | DE 51 MM (2") DE DIÁMETRO. | M | 24.94 | 26.19
2280 07 | DE 64 MM (2 1/2") DE DIÁMETRO. | M | 32.62 | 34.25
2280 08 | DE 76 MM (3") DE DIÁMETRO. | M | 42.4 | 44.52
2280 09 | DE 102 MM (4") DE DIÁMETRO. | M | 60.58 | 63.61
0
2281 00 | ROSCA Y CORTE PARA INSTALACIÓN DE PIEZAS ESPECIALES DE FIERRO GALVANIZADO |  |  | 0
2281 01 | UNA ROSCA 1/2" | PZA. | 30.29 | 31.8
2281 02 | UNA ROSCA 3/4" | PZA. | 33.65 | 35.33
2281 03 | UNA ROSCA 1" | PZA. | 37.86 | 39.75
2281 04 | UNA ROSCA 1 1/4" | PZA. | 40.77 | 42.81
2281 05 | UNA ROSCA 1 1/2" | PZA. | 44.17 | 46.38
2281 06 | UNA ROSCA 2" | PZA. | 51.71 | 54.3
2281 07 | UNA ROSCA 2 1/2"" | PZA. | 55.79 | 58.58
2281 08 | UNA ROSCA 3" | PZA. | 60.58 | 63.61
2281 09 | UNA ROSCA 4" | PZA. | 84.81 | 89.05
2281 10 | UNA ROSCA 6" | PZA. | 106.01 | 111.31
0
2282 00 | INSTALACIÓN DE PIEZAS ESPECIALES DE FIERRO GALVANIZADO UNA ROSCA… |  |  | 0
2282 01 | UNA ROSCA 1/2" | PZA. | 19.27 | 20.23
2282 02 | UNA ROSCA 3/4" | PZA. | 21.63 | 22.71
2282 03 | UNA ROSCA 1" | PZA. | 24.09 | 25.29
2282 04 | UNA ROSCA 1 1/4" | PZA. | 29.04 | 30.49
2282 05 | UNA ROSCA 1 1/2" | PZA. | 31.18 | 32.74
2282 06 | UNA ROSCA 2" | PZA. | 35.34 | 37.11
2282 07 | UNA ROSCA 2 1/2" | PZA. | 37.86 | 39.75
2282 08 | UNA ROSCA 3" | PZA. | 45.11 | 47.37
2282 09 | UNA ROSCA 4" | PZA. | 57.3 | 60.17
2282 10 | UNA ROSCA 6" | PZA. | 70.67 | 74.2
0
| INSTALACIÓN DE PIEZAS ESPECIALES DE FIERRO GALVANIZADO… |  |  | 0
2282 11 | DOS ROSCAS 1/2" | PZA. | 22.8 | 23.94
2282 12 | DOS ROSCAS 3/4" | PZA. | 26.5 | 27.83
2282 13 | DOS ROSCAS 1" | PZA. | 31.18 | 32.74
2282 14 | DOS ROSCAS 1 1/4" | PZA. | 34.2 | 35.91
2282 15 | DOS ROSCAS 1 1/2" | PZA. | 37.2 | 39.06
2282 16 | DOS ROSCAS 2" | PZA. | 42.4 | 44.52
2282 17 | DOS ROSCAS 2 1/2"" | PZA. | 46.09 | 48.39
2282 18 | DOS ROSCAS 3" | PZA. | 53 | 55.65
2282 19 | DOS ROSCAS 4" | PZA. | 70.67 | 74.2
2282 20 | DOS ROSCAS 6" | PZA. | 117.79 | 123.68
0
| INSTALACIÓN DE PIEZAS ESPECIALES DE FIERRO GALVANIZADO… |  |  | 0
2282 21 | TRES ROSCAS 1/2" | PZA. | 33.65 | 35.33
2282 22 | TRES ROSCAS 3/4" | PZA. | 39.26 | 41.22
2282 23 | TRES ROSCAS 1" | PZA. | 47.12 | 49.48
2282 24 | TRES ROSCAS 1 1/4" | PZA. | 53 | 55.65
2282 25 | TRES ROSCAS 1 1/2" | PZA. | 60.58 | 63.61
2282 26 | TRES ROSCAS 2" | PZA. | 64.25 | 67.46
2282 27 | TRES ROSCAS 2 1/2"" | PZA. | 70.67 | 74.2
2282 28 | TRES ROSCAS 3" | PZA. | 78.53 | 82.46
2282 29 | TRES ROSCAS 4" | PZA. | 106.01 | 111.31
2282 30 | TRES ROSCAS 6" | PZA. | 132.51 | 139.14
0
| SIMPLE, DE... |  |  | 0
3010 01 | 150 MM DE DIÁMETRO. | M | 57.89 | 60.78
3010 02 | 200 MM DE DIÁMETRO. | M | 64.76 | 68
3010 03 | 250 MM DE DIÁMETRO. | M | 79.36 | 83.33
3010 04 | 300 MM DE DIÁMETRO. | M | 98.08 | 102.98
3010 05 | 380 MM DE DIÁMETRO. | M | 120.87 | 126.91
0
3020 00 | INSTALACIÓN DE TUBERÍA DE CONCRETO REFORZADO, DE... |  |  | 0
3020 02 | 610 MM DE DIÁMETRO. | M | 378.67 | 397.6
3020 03 | 760 MM DE DIÁMETRO. | M | 524.35 | 550.57
3020 04 | 910 MM DE DIÁMETRO. | M | 557.96 | 585.86
3020 05 | 1070 MM DE DIÁMETRO. | M | 665.54 | 698.82
3020 06 | 1220 MM DE DIÁMETRO. | M | 869.37 | 912.84
3020 07 | 1520 MM DE DIÁMETRO. | M | 1034.84 | 1086.58
3020 08 | 1830 MM DE DIÁMETRO. | M | 1364.79 | 1433.03
0
3040 00 | INSTALACIÓN DE TUBERÍA DE CONCRETO C/REFUERZO DE ACERO C/JUNTA DE HULE DE… |  |  | 0
3040 01 | 30 CM DE DIÁMETRO. | M | 63.01 | 66.16
3040 02 | 38 CM DE DIÁMETRO. | M | 81.01 | 85.06
3040 03 | 45 CM DE DIÁMETRO. | M | 126.73 | 133.07
3040 04 | 60 CM DE DIÁMETRO. | M | 293.87 | 308.56
3040 05 | 76 CM DE DIÁMETRO. | M | 353.35 | 371.02
3040 06 | 91 CM DE DIÁMETRO. | M | 447.54 | 469.92
3040 07 | 107 CM DE DIÁMETRO. | M | 494.65 | 519.38
3040 08 | 122 CM DE DIÁMETRO. | M | 527.29 | 553.65
3040 09 | 152 CM DE DIÁMETRO. | M | 615.17 | 645.93
3040 10 | 183 CM DE DIÁMETRO. | M | 867.03 | 910.38
3040 11 | 213 CM DE DIÁMETRO. | M | 980.22 | 1029.23
3040 12 | 244 CM DE DIÁMETRO. | M | 1225.72 | 1287.01
3040 13 | 305 CM DE DIÁMETRO. | M | 1467.84 | 1541.23
0
3060 00 | POZOS DE VISITA TIPO "COMÚN", HASTA... |  |  | 0
3060 01 | 1.00 M DE PROFUNDIDAD. | POZO. | 6699.26 | 7034.22
3060 02 | 1.25 M DE PROFUNDIDAD. | POZO. | 7696.81 | 8081.65
3060 03 | 1.50 M DE PROFUNDIDAD. | POZO. | 8694.36 | 9129.08
3060 04 | 1.75 M DE PROFUNDIDAD. | POZO. | 9691.9 | 10176.5
3060 05 | 2.00 M DE PROFUNDIDAD. | POZO. | 10689.45 | 11223.92
3060 06 | 2.25 M DE PROFUNDIDAD. | POZO. | 11687 | 12271.35
3060 07 | 2.50 M DE PROFUNDIDAD. | POZO. | 12684.55 | 13318.78
3060 08 | 2.75 M DE PROFUNDIDAD. | POZO. | 13682.1 | 14366.21
3060 09 | 3.00 M DE PROFUNDIDAD. | POZO. | 14679.64 | 15413.62
3060 10 | 3.25 M DE PROFUNDIDAD. | POZO. | 15677.19 | 16461.05
3060 11 | 3.50 M DE PROFUNDIDAD. | POZO. | 16674.74 | 17508.48
3060 12 | 3.75 M DE PROFUNDIDAD. | POZO. | 17672.29 | 18555.9
3060 13 | 4.00 M DE PROFUNDIDAD. | POZO. | 18669.84 | 19603.33
3061 01 | INCREMENTO DEL PRECIO DE POZO DE VISITA, |  |  | 0
| POR CADA 0.25 M DE PROFUNDIDAD. | INC. | 997.55 | 1047.43
0
3070 00 | POZO DE VISITA "TIPO ESPECIAL", P/TUBERÍAS DE 76 A 107 CM DE DIÁMETRO, HASTA… |  |  | 0
3070 01 | 1.50 M DE PROFUNDIDAD. | POZO | 9479.15 | 9953.11
3070 02 | 1.75 M DE PROFUNDIDAD. | POZO | 10583.6 | 11112.78
3070 03 | 2.00 M DE PROFUNDIDAD. | POZO | 11688.05 | 12272.45
3070 04 | 2.25 M DE PROFUNDIDAD. | POZO | 12965.05 | 13613.3
3070 05 | 2.50 M DE PROFUNDIDAD. | POZO | 13896.95 | 14591.8
3070 06 | 2.75 M DE PROFUNDIDAD. | POZO | 15001.4 | 15751.47
3070 07 | 3.00 M DE PROFUNDIDAD. | POZO | 16105.85 | 16911.14
3070 08 | 3.25 M DE PROFUNDIDAD. | POZO | 17210.3 | 18070.82
3070 09 | 3.50 M DE PROFUNDIDAD. | POZO | 18314.75 | 19230.49
3070 10 | 3.75 M DE PROFUNDIDAD. | POZO | 19419.2 | 20390.16
3070 11 | 4.00 M DE PROFUNDIDAD. | POZO | 21316.76 | 22382.6
3070 12 | 4.25 M DE PROFUNDIDAD. | POZO | 21628.11 | 22709.52
3070 13 | 4.50 M DE PROFUNDIDAD. | POZO | 22732.56 | 23869.19
0
3071 00 | INCREMENTO DEL PRECIO DE POZO DE VISITA. |  |  | 0
3071 01 | POR CADA 0.25 M DE PROFUNDIDAD. | INC. | 1104.45 | 1159.67
0
3080 00 | POZO DE VISITA TIPO "ESPECIAL", P/TUBERÍAS DE 1.22 M DE DIÁMETRO, HASTA… |  |  | 0
3080 01 | 2.50 M DE PROFUNDIDAD. | POZO | 23216.78 | 24377.62
3080 02 | 2.75 M DE PROFUNDIDAD. | POZO | 24839.23 | 26081.19
3080 03 | 3.00 M DE PROFUNDIDAD. | POZO | 26461.67 | 27784.75
3080 04 | 3.25 M DE PROFUNDIDAD. | POZO | 28084.12 | 29488.33
3080 05 | 3.50 M DE PROFUNDIDAD. | POZO | 29706.57 | 31191.9
3080 06 | 3.75 M DE PROFUNDIDAD. | POZO | 31329.01 | 32895.46
3080 07 | 4.00 M DE PROFUNDIDAD. | POZO | 32951.46 | 34599.03
3080 08 | 4.25 M DE PROFUNDIDAD. | POZO | 34573.91 | 36302.61
3080 09 | 4.50 M DE PROFUNDIDAD. | POZO | 36196.36 | 38006.18
3080 10 | 4.75 M DE PROFUNDIDAD. | POZO | 37818.8 | 39709.74
3080 11 | 5.00 M DE PROFUNDIDAD. | POZO | 37991.35 | 39890.92
0
3081 00 | INCREMENTO DEL PRECIO DE POZO DE VISITA. |  |  | 0
3081 01 | POR CADA 0.25 M DE PROFUNDIDAD. | INC. | 1471.61 | 1545.19
0
3110 00 | SUMINISTRO Y COLOCACIÓN DE BROCALES Y TAPAS PARA POZOS DE VISITA... |  |  | 0
3110 01 | DE CONCRETO, FABRICACIÓN E INSTALACIÓN. | PZA. | 2694.81 | 2829.55
3110 02 | DE FIERRO FUNDIDO, INSTALACIÓN. LIGERO C/TAPA CIEGA (W=106 KG). | PZA. | 997.04 | 1046.89
3110 03 | DE FIERRO FUNDIDO, INSTALACIÓN. MEDIANO C/TAPA CIEGA (W=122 KG). | PZA. | 1329.39 | 1395.86
0
3115 00 | BROCALES Y TAPAS PARA POZOS DE VISITA DE POLIETILENO |  |  | 0
3115 01 | SUMINISTRO Y COLOCACIÓN DE BROCAL Y TAPA DE POLIETILENO DE ALTA | PZA. | 2817.7 | 2958.59
3115 02 | DENSIDAD PARA CARGAS H-15 EN POZO DE VISITA. | PZA. | 1789.24 | 1878.7
0
3116 00 | MARCO Y REJILLAS PARA POZOS DE VISITA DE POLIETILENO. |  |  | 0
3116 01 | SUMINISTRO Y COLOCACIÓN DE MARCO Y REJILLA PARA BOCA TORMENTA DE POLIETILENO DE ALTA RESISTENCIA 50 X 50, DE 23.00 KG. | PZA. | 1869.16 | 1962.62
3116 02 | SUMINISTRO Y COLOCACIÓN DE MARCO Y REJILLA PARA BOCA TORMENTA DE POLIETILENO DE ALTA RESISTENCIA 66 X 55, DE 48.00 KG. | PZA. | 2391.07 | 2510.62
0
3120 00 | CAJAS DE CAÍDA ADOSADAS A LOS POZOS DE VISITA HASTA… |  |  | 0
3120 01 | 0.50 M DE PROFUNDIDAD. | CAJA | 2771.24 | 2909.8
3120 02 | 1.00 M DE PROFUNDIDAD. | CAJA | 2813.71 | 2954.4
3120 03 | 1.50 M DE PROFUNDIDAD. | CAJA | 3354.71 | 3522.45
3120 04 | 2.00 M DE PROFUNDIDAD. | CAJA | 3397.18 | 3567.04
0
3121 00 | INCREMENTO DEL PRECIO DE LA CAÍDA... |  |  | 0
3121 01 | POR CADA 0.50 M MÁS DE CAÍDA. | INC. | 241.88 | 253.97
0
3130 00 | CONEX. DOMICILIARIA (SLANT Y CODO DE CONCRETO SIMPLE) INSTALACIÓN DE… |  |  | 0
3130 01 | 150 MM DE DIÁMETRO A TUBO DE CONCRETO | JGO. | 97.82 | 102.71
| SIMPLE. |  |  | 0
3130 02 | 200 MM DE DIÁMETRO A TUBO DE CONCRETO | JGO. | 118.59 | 124.52
| SIMPLE. |  |  | 0
3130 03 | 150 MM DE DIÁMETRO A TUBO DE CONCRETO | JGO. | 160.13 | 168.14
| REFORZADO. |  |  | 0
3130 04 | 200 MM DE DIÁMETRO A TUBO DE CONCRETO | JGO. | 201.68 | 211.76
| REFORZADO. |  |  | 0
0
3140 00 | INSTALACIÓN DE TUBERÍA DE POLIETILENO DE ALTA DENSIDAD (PEAD) CORRUGADO CON CAMPANA INTEGRADA DE… |  |  | 0
3140 01 | DE 4" DE DIÁMETRO. | M | 14.1 | 14.81
3140 02 | DE 6" DE DIÁMETRO. | M | 23.14 | 24.3
3140 03 | DE 8" DE DIÁMETRO. | M | 32.47 | 34.09
3140 04 | DE 10" DE DIÁMETRO. | M | 48.99 | 51.44
3140 05 | DE 12" DE DIÁMETRO. | M | 60.05 | 63.05
3140 06 | DE 15" DE DIÁMETRO. | M | 68.23 | 71.64
3140 07 | DE 18" DE DIÁMETRO. | M | 79.15 | 83.11
3140 08 | DE 24" DE DIÁMETRO. | M | 95.9 | 100.7
3140 09 | DE 30" DE DIÁMETRO. | M | 95.9 | 100.7
3140 10 | DE 36" DE DIÁMETRO. | M | 134.78 | 141.52
3140 11 | DE 42" DE DIÁMETRO. | M | 167.11 | 175.47
3140 12 | DE 48" DE DIÁMETRO. | M | 221.11 | 232.17
3140 13 | DE 60" DE DIÁMETRO. | M | 328.52 | 344.95
0
4000 00 | MAMPOSTERÍA DE PIEDRA, CON PARAMENTOS ROSTREADOS, JUNTEADOS CON… |  |  | 0
4000 01 | MORTERO CEMENTO-ARENA 1:5. | M3 | 1850.99 | 1943.54
4000 02 | MORTERO CEMENTO-ARENA 1:3. | M3 | 2013 | 2113.65
4001 00 | ZAMPEADO DE PIEDRA. |  |  | 0
4001 01 | COLOCADO EN SECO. | M3 | 779.04 | 817.99
4001 02 | MORTERO CEMENTO-ARENA 1:5. | M3 | 1649.69 | 1732.17
4001 03 | MORTERO CEMENTO-ARENA 1:3. | M3 | 1784.69 | 1873.92
0
4020 00 | MUROS DE TABIQUE ROJO RECOCIDO, HASTA 6.0 M DE ALTURA, JUNTEADO CON MORTERO CEMENTO-ARENA 1:5… |  |  | 0
4020 01 | DE 14 CM DE ESPESOR. | M2 | 365.04 | 383.29
4020 02 | DE 21 CM DE ESPESOR. | M2 | 586.65 | 615.98
4020 03 | DE 28 CM DE ESPESOR. | M2 | 721.8 | 757.89
4020 04 | BONIFICACIÓN POR UNA CARA APARENTE, EN MUROS DE 14 CM DE ESPESOR. | M2 | 75.13 | 78.89
0
4025 01 | CELOSÍA DE BLOCK DE CEMENTO DE 10 CM DE ESPESOR JUNTEADO CON MORTERO CEMENTO- ARENA 1:3. | M2 | 355.27 | 373.03
0
4030 00 | FABRICACIÓN Y COLADO DE CONCRETO VIBRADO Y CURADO… |  |  | 0
4030 01 | DE F'C= 100 KG/CM2. | M3 | 2581.15 | 2710.21
4030 02 | DE F'C= 150 KG/CM2. | M3 | 2821.82 | 2962.91
4030 03 | DE F'C= 175 KG/CM2. | M3 | 2881.48 | 3025.55
4030 04 | DE F'C= 200 KG/CM2. | M3 | 2932.72 | 3079.36
4030 05 | DE F'C= 250 KG/CM2. | M3 | 3191.27 | 3350.83
4030 05A | DE F'C= 300 KG/CM2. | M3 |  | 0
0
4032 00 | FABRICACIÓN Y LANZADO DE CONCRETO EN PAREDES, PISOS Y PLAFONES, CURADO... |  |  | 0
4032 01 | DE F'C= 180 KG/CM2. | M3 | 3787.79 | 3977.18
4032 02 | DE F'C= 210 KG/CM2. | M3 | 3927.13 | 4123.49
4032 03 | DE F'C= 250 KG/CM2. | M3 | 4200.84 | 4410.88
0
4035 01 | CONCRETO CICLÓPEO EN CIMENTACIONES. | M3 | 1918.49 | 2014.41
0
4070 01 | PLANTILLA COMPACTADA C/PEDACERÍA DE TABIQUE Y MORTERO CEMENTO-ARENA 1:5. | M3 | 1013.28 | 1063.94
0
4071 01 | RELLENO APISONADO Y COMPACTADO DE PISOS CON TEZONTLE O TEPETATE. | M3 | 426.1 | 447.41
4071 02 | RELLENO APISONADO Y COMPACTADO DE PISOS CON TEPETATE. | M3 | 379.16 | 398.12
0
4080 00 | CIMBRA DE MADERA PARA ACABADOS NO APARENTES EN… |  |  | 0
4080 01 | CIMENTACIONES. | M2 | 191.62 | 201.2
4080 02 | DALAS, CASTILLOS Y CERRAMIENTOS. | M2 | 234.26 | 245.97
4080 03 | TRABES Y COLUMNAS CON ALTURA DE OBRA FALSA, HASTA 3.0 M. | M2 | 246.02 | 258.32
4080 03A | TRABES Y COLUMNAS CON ALTURA DE OBRA FALSA, HASTA 6.0 M. | M2 |  | 0
4080 03B | TRABES Y COLUMNAS CON ALTURA DE OBRA FALSA, HASTA 9.0 M. | M2 |  | 0
4080 04 | LOSAS CON ALTURA DE OBRA FALSA HASTA 3.60 M. | M2 | 291.72 | 306.31
4080 04A | LOSAS CON ALTURA DE OBRA FALSA HASTA 6.60 M. | M2 |  | 0
4080 04B | LOSAS CON ALTURA DE OBRA FALSA HASTA 9.60 M. | M2 |  | 0
4080 05 | MUROS HASTA 3.0 M DE ALTURA. | M2 | 296.42 | 311.24
4080 05B | MUROS HASTA 6.5 M DE ALTURA. | M2 |  | 0
4080 05C | MUROS HASTA 9.0 M DE ALTURA. | M2 |  | 0
4080 06 | CIMBRA EN TANQUES ELEVADOS. | M2 | 434.14 | 455.85
4080 07 | BONIFICACIÓN EN CIMBRA POR ACABADO APARENTE. | M2 | 88.73 | 93.17
0
4085 00A | SUMINISTRO Y COLOCACIÓN DE JUNTA DE EXPANSIÓN PREMOLDEADA C/ESPESOR DE 1.27 CM… |  |  | 0
4085 01A | DE 5 CM DE PERALTE. | M |  | 0
4085 02A | DE 7.5 CM DE PERALTE. | M |  | 0
4085 03A | DE 10 CM DE PERALTE. | M |  | 0
4085 04A | DE 12.5 CM DE PERALTE. | M |  | 0
4085 05A | DE 15 CM DE PERALTE. | M |  | 0
4085 06A | DE 17.5 CM DE PERALTE. | M |  | 0
4085 07A | DE 20 CM DE PERALTE. | M |  | 0
4085 08A | DE 60 CM DE PERALTE. | M |  | 0
4085 09A | DE 100 CM DE PERALTE. | M |  | 0
0
4085 00 | SUMINISTRO Y COLOCACIÓN DE JUNTA DE EXPANSIÓN PREMOLDEADA C/ESPESOR DE 2.54 CM… |  |  | 0
4085 01 | DE 5 CM DE PERALTE. | M | 73.52 | 77.2
4085 02 | DE 7.5 CM DE PERALTE. | M | 86.18 | 90.49
4085 03 | DE 10 CM DE PERALTE. | M | 101.62 | 106.7
4085 04 | DE 12.5 CM DE PERALTE. | M | 118.06 | 123.96
4085 05 | DE 15 CM DE PERALTE. | M | 135.82 | 142.61
4085 06 | DE 17.5 CM DE PERALTE. | M | 155.42 | 163.19
4085 07 | DE 20 CM DE PERALTE. | M | 177.62 | 186.5
4085 08 | DE 60 CM DE PERALTE. | M | 367.83 | 386.22
4085 09 | DE 100 CM DE PERALTE. | M | 569.88 | 598.37
0
4090 01 | SUMINISTRO Y COLOCACIÓN DE ACERO DE REFUERZO. | KG | 31.73 | 33.32
4090 02 | SUMINISTRO Y COLOCACIÓN DE ACERO DE REFUERZO DE 1/4" DE DIÁMETRO (ALAMBRÓN). | KG | 37.96 | 39.86
4090 03 | COLOCACIÓN DE ACERO DE REFUERZO. | KG | 5.84 | 6.13
0
4091 00 | SUMINISTRO Y COLOCACIÓN DE MALLA ELECTROSOLDADA… |  |  | 0
4091 01 | SUMINISTRO Y COLOCACIÓN DE MALLA ELECTROSOLDADA E-6X6-10/10. | M2 | 55.38 | 58.15
4091 02 | SUMINISTRO Y COLOCACIÓN DE MALLA ELECTROSOLDADA E-6X6-8/8. | M2 | 77.16 | 81.02
4091 03 | SUMINISTRO Y COLOCACIÓN DE MALLA ELECTROSOLDADA E-6X6-4/4. | M2 | 102.6 | 107.73
0
4100 00 | APLANADOS Y EMBOQUILLADOS, CON TODOS LOS MATERIALES Y MANO DE OBRA... |  |  | 0
4100 01 | APLANADO CON MORTERO CEMENTO-ARENA 1:5 DE 1.5 CM DE ESPESOR. | M2 | 196.55 | 206.38
4100 02 | APLANADO CON MORTERO CEMENTO-ARENA 1:3 DE 1.5 CM DE ESPESOR. | M2 | 205.46 | 215.73
4100 03 | APLANADO CON MORTERO CALHIDRA-ARENA 1:5 DE 1.5 CM DE ESPESOR. | M2 | 183.65 | 192.83
4100 04 | APLANADO CON YESO, A REGLA, NIVEL Y PLOMO. | M2 | 103.95 | 109.15
4100 05 | EMBOQUILLADO CON YESO. | M | 74.5 | 78.23
4100 06 | EMBOQUILLADO CON MORTERO CEMENTO-ARENA. | M | 73.27 | 76.93
0
4103 01 | FALSO PLAFÓN DE YESO, CON BASTIDOR DE CANALETA Y METAL DESPLEGADO. | M2 | 276.38 | 290.2
0
4105 01 | MARTELINADO FINO EN ELEMENTOS DE CONCRETO. | M2 | 85.04 | 89.29
0
4107 01 | SUMINISTRO Y APLICACIÓN DE TIROL RUSTICO. | M2 | 84.59 | 88.82
4107 02 | SUMINISTRO Y APLICACIÓN DE TIROL PLANCHADO. | M2 | 114.98 | 120.73
0
4110 00 | PISOS, LAMBRINES Y ZOCLOS, CON TODOS LOS MATERIALES Y MANO DE OBRA... |  |  | 0
4110 01 | PISO DE MOSAICO LISO O MARMOLEADO DE 1a.,ASENTADO C/MORTERO CEMENTO-ARENA 1:3. | M2 | 316.54 | 332.37
4110 02 | LAMBRINES DE MOSAICO LISO O MARMOLEADO DE 1a., ASENTADO CON MORTERO CEMENTO ARENA 1:3. | M2 | 328.73 | 345.17
4110 03 | PISO DE AZULEJO DE COLOR, ASENTADO CON MORTERO CEMENTO-ARENA 1:3 Y LECHADEADO CON CEMENTO BLANCO. | M2 | 326.58 | 342.91
4110 04 | LAMBRÍN DE AZULEJO DE COLOR, ASENTADO CON MORTERO CEMENTO-ARENA 1:3 Y LECHADEADO CON CEMENTO BLANCO. | M2 | 335.72 | 352.51
4110 05 | ZOCLO VINÍLICO DE 10 CM. | M | 35.96 | 37.76
4110 06 | ZOCLO TIPO LOSETA S/ESMALTE DE 30X7X1.3 CM. | M | 69.1 | 72.56
0
4115 00 | SUMINISTRO Y COLOCACIÓN DE LOSETA VINÍLICA… |  |  | 0
4115 01 | DE 1.6 MM DE ESPESOR. | M2 | 153.65 | 161.33
4115 02 | DE 2 MM DE ESPESOR. | M2 | 188.24 | 197.65
4115 03 | DE 3 MM DE ESPESOR. | M2 | 225.03 | 236.28
0
4120 00 | POSTES Y ALAMBRADOS, CON TODOS LOS MATERIALES Y MANO DE OBRA... |  |  | 0
4120 01 | POSTE GALVANIZADO 2.00 M ALTURA LIBRE, 2 1/2" DE DIÁMETRO CEDULA 40, INC. ACCESORIOS, ASÍ COMO EXC. RELLENO Y CONCRETO. | PZA. | 962.44 | 1010.56
4120 02 | POSTE GALVANIZADO 2.20 M ALTURA LIBRE, 2 1/2" DE DIÁMETRO CALIBRE 18, INC. ACCESORIOS, ASÍ COMO EXC. RELLENO Y CONCRETO. | PZA. | 391.36 | 410.93
4120 03 | POSTE GALVANIZADO 2.50 M ALTURA LIBRE, 2 1/2" DE DIÁMETRO CEDULA 40, INC. ACCESORIOS, ASÍ COMO EXC. RELLENO Y CONCRETO. | PZA. | 1118.26 | 1174.17
4120 04 | POSTE GALVANIZADO 2.00 M ALTURA LIBRE,3" DE DIÁMETRO CEDULA 40, INC.ACCESORIOS, ASÍ COMO EXC. RELLENO Y CONCRETO. | PZA. | 1285.87 | 1350.16
4120 05 | POSTE GALVANIZADO 2.50 M ALTURA LIBRE,3"DE 3" DE DIÁMETRO CEDULA 40, INC. ACCESORIOS, ASÍ COMO EXC. RELLENO Y CONCRETO. | PZA. | 1418.64 | 1489.57
4120 06 | TUBO GALVANIZADO DE 1 5/8" DE DIÁMETRO PARA BARRA SUPERIOR, INFERIOR O REF. HORIZONTAL. | M | 121.65 | 127.73
4120 07 | MALLA GALVANIZADA C/ABERTURA DE 55 X 55 MM CALIBRE 10.5 INCLUYE SOPORTERÍA. | M2 | 110.33 | 115.85
4120 08 | MALLA GALVANIZADA C/ABERTURA DE 55 X 55 MM CALIBRE 8 INCLUYE SOPORTERÍA. | M2 | 218.31 | 229.23
4120 09 | MALLA FORRADA DE PVC C/ABERTURA DE 55 X 55 MM CALIBRE 10.5 INCLUYE SOPORTERÍA. | M2 | 126.72 | 133.06
4120 10 | MALLA FORRADA DE PVC C/ABERTURA DE 60 X 60 MM CALIBRE 11 INCLUYE SOPORTERÍA. | M2 | 110.57 | 116.1
0
4122 00 | REPISONES, POSTES PRECOLADOS Y ALAMBRADOS CON TODOS LOS MATERIALES Y MANO DE OBRA... |  |  | 0
4122 01 | REPISONES DE CONCRETO ARMADO F'C= 150 KG/CM2 DE 0.20 X 0.07 M. | M | 159.78 | 167.77
4122 02 | POSTES PRECOLADOS (FAB., SUM. Y COLOC.), CONCRETO F'C= 150 KG/CM2, DE 0.15 X 0.15 X 2.00 M. | PZA. | 453.84 | 476.53
4122 03 | POSTES PRECOLADOS (FAB., SUM. Y COLOC.), CONCRETO F'C= 150 KG/CM2, DE 0.25 X 0.25 X 2.00 M. | PZA. | 671.63 | 705.21
4122 06 | ALAMBRE DE PUAS CALIBRE 12 1/2 CON 4 PUAS CADA 76 MM INCLUYE: COLOCACIÓN. | M | 10.28 | 10.79
0
4130 00 | ACABADO DE AZOTEAS, CON TODOS LOS MATERIALES Y MANO DE OBRA… |  |  | 0
4130 01 | ENLADRILLADO, JUNTEADO CON MORTERO CEMENTO-ARENA 1:5. | M2 | 297.24 | 312.1
4130 02 | ESCOBILLADO C/MORTERO CEMENTO-ARENA 1:3. | M2 | 54.95 | 57.7
4130 03 | CHAFLÁN CON PEDACERÍA DE TABIQUE ASENTADO Y PULIDO C/MORTERO CEMENTO- ARENA 1:3, DE 10 X 10 CM. | M | 78.08 | 81.98
4130 04 | CHAFLÁN DE CONCRETO ACABADO Y PULIDO DE 10 X 10 CM. | M | 61.31 | 64.38
4130 05 | PRETIL DE TABIQUE DE 14 CM DE ESPESOR,JUNTEADO C/MORTERO CEMENTO-ARENA 1:5. | M2 | 351.04 | 368.59
0
4140 01 | SUM. Y COLOC. DE IMPERMEABILIZANTE INTEGRAL. | KG | 32.97 | 34.62
4140 02 | IMPERMEABILIZACIÓN DE AZOTEAS A BASE DE SELLADOR E IMPRIMADOR, 2 CAPAS REVEST. IMPERMEABLE C/MEMBRANA DE REF. INTERMEDIO Y ACABADO APARENTE. | M2 | 352.63 | 370.26
4140 05 | SUM. Y COLOC. DE BANDA DE PVC, SIN OJILLOS DE 6". | M | 257.59 | 270.47
4140 06 | SUM. Y COLOC. DE BANDA DE PVC, SIN OJILLOS DE 9". | M | 309.74 | 325.23
0
4200 01 | SUMINISTRO Y COLOCACIÓN DE PASTO. | M2 | 96.87 | 101.71
4200 02 | SUMINISTRO Y COLOCACIÓN DE TIERRA LAMA. | M3 | 551.19 | 578.75
0
5000 00 | MOVIMIENTO DEL EQUIPO DE PERFORACIÓN HASTA UNA DISTANCIA DE 15 KM... |  |  | 0
5000 01 | EQUIPO CON CAPACIDAD HASTA 450 M DE PROFUNDIDAD. | LOTE | 12846.7 | 13489.04
5000 02 | EQUIPO CON CAPACIDAD PARA PROFUNDIDADES MAYORES DE 450 M Y HASTA 1000 M. | LOTE | 17874.94 | 18768.69
0
5001 00 | INSTALACIÓN Y DESMANTELAMIENTO DEL EQUIPO DE PERFORACIÓN… |  |  | 0
5001 01 | EQUIPO CON CAPACIDAD HASTA 450 M DE PROFUNDIDAD. | LOTE | 12575.38 | 13204.15
5001 02 | EQUIPO CON CAPACIDAD PARA PROFUNDIDADES MAYORES DE 450 M Y HASTA 1000 M. | LOTE | 13220.78 | 13881.82
0
5002 00 | TRANSPORTE DE EQUIPO DE PERFORACIÓN EN KM SUBSECUENTES A LOS PRIMEROS 15 KM CON CAPACIDAD HASTA 450 M DE PROFUNDIDAD… |  |  | 0
5002 01 | EN CAMINO PAVIMENTADO. | KM | 60.41 | 63.43
5002 02 | EN TERRACERÍA. | KM | 70.48 | 74
5002 03 | EN BRECHA. | KM | 105.71 | 111
0
5003 00 | TRANSPORTE DE EQUIPO DE PERFORACIÓN EN KM SUBSECUENTES A LOS PRIMEROS 15 KM CON CAPACIDAD PARA PROFUNDIDADES MAYORES A 450 M… |  |  | 0
5003 01 | EN CAMINO PAVIMENTADO. |  | 88.63 | 93.06
5003 02 | EN TERRACERÍA. | KM | 150.16 | 157.67
5003 03 | EN BRECHA. | KM | 264.18 | 277.39
0
5004 00 | EQUIPO DE PERFORACIÓN TRABAJANDO EN OPERACIONES ORDENADAS POR EL RESIDENTE |  |  | 0
5004 01 | TIPO ROTATORIO. | H | 2650.51 | 2783.04
5004 02 | TIPO PERCUSIÓN. | H | 1358.81 | 1426.75
0
5005 00 | EQUIPO DE PERFORACIÓN INACTIVO POR INSTRUCCIONES DEL RESIDENTE O DURANTE EL FRAGUADO DE CEMENTACIONES… |  |  | 0
5005 01 | TIPO ROTATORIO. | H | 1597.25 | 1677.11
5005 02 | TIPO PERCUSIÓN. | H | 888.74 | 933.18
5006 01 | EXCAVACIÓN Y RELLENO DE FOSAS PARA LODOS. | P.G. | 11358.32 | 11926.24
5010 01 | CONDUCTOR PARA POZOS DE BOMBEO, INCLUYE TUBO DE ACERO LISO 32" DE DIÁMETRO Y 3/16" DE ESP. | P.G. | 10807.48 | 11347.85
5010 02 | CONDUCTOR PARA POZOS DE OBSERVACIÓN, INCLUYE TUBO DE ACERO LISO 14" DIÁMETRO Y 1/4" DE ESP. | P.G. | 5654.33 | 5937.05
5010 04 | LODOS DE PERFORACIÓN. | M3 | 340.7 | 357.74
5010 05 | ESPUMA PARA PERFORACIÓN. | KG | 45.69 | 47.97
0
5015 00 | ACARREO DE AGUA EN CAMIONES TANQUE… |  |  | 0
5015 01 | ACARREO DE AGUA EN CAMIONES TANQUE 1er. KM. | M3 | 56.71 | 59.55
5015 02 | ACARREO DE AGUA EN CAMIONES TANQUE KILÓMETROS SUBSECUENTES. | M3/KM | 8.13 | 8.54
0
5020 00 | PERFORACIÓN DE POZOS EN 8" EN MATERIAL… |  |  | 0
5020 01 | TIPO I DE 0 A 100 M. | M | 684.07 | 718.27
5020 02 | TIPO I DE 100 A 200 M. | M | 772.79 | 811.43
5020 03 | TIPO I DE 200 A 300 M. | M | 866.76 | 910.1
5020 04 | TIPO I DE 300 A 400 M. | M | 940.31 | 987.33
5020 05 | TIPO I DE 400 A 600 M. | M | 1182.47 | 1241.59
5020 06 | TIPO I DE 600 A 800 M. | M | 1298.66 | 1363.59
5020 07 | TIPO I DE 800 A 1000 M. | M | 1559.27 | 1637.23
5020 08 | TIPO II DE 0 A 100 M. | M | 1230.58 | 1292.11
5020 09 | TIPO II DE 100 A 200 M. | M | 1424.46 | 1495.68
5020 10 | TIPO II DE 200 A 300 M. | M | 1685.45 | 1769.72
5020 11 | TIPO II DE 300 A 400 M. | M | 1870.38 | 1963.9
5020 12 | TIPO II DE 400 A 600 M. | M | 2431.99 | 2553.59
5020 13 | TIPO II DE 600 A 800 M. | M | 2634.1 | 2765.81
5020 14 | TIPO II DE 800 A 1000 M. | M | 2772.85 | 2911.49
5020 15 | TIPO III DE 0 A 100 M. | M | 4272.8 | 4486.44
5020 16 | TIPO III DE 100 A 200 M. | M | 4642.29 | 4874.4
5020 17 | TIPO III DE 200 A 300 M. | M | 5084.21 | 5338.42
5020 18 | TIPO III DE 300 A 400 M. | M | 5505.46 | 5780.73
5020 19 | TIPO III DE 400 A 600 M. | M | 6959.96 | 7307.96
5020 20 | TIPO III DE 600 A 800 M. | M | 7459.38 | 7832.35
5020 21 | TIPO III DE 800 A 1000 M. | M | 8251.25 | 8663.81
0
5030 00 | PERFORACIÓN DE POZOS EN 12" EN MATERIAL… |  |  | 0
5030 01 | TIPO I DE 0 A 100 M. | M | 1206.23 | 1266.54
5030 02 | TIPO I DE 100 A 200 M. | M | 1287.14 | 1351.5
5030 03 | TIPO I DE 200 A 300 M. | M | 1332.87 | 1399.51
5030 04 | TIPO I DE 300 A 400 M. | M | 1382.76 | 1451.9
5030 05 | TIPO I DE 400 A 500 M. | M | 1700.3 | 1785.32
5030 06 | TIPO I DE 500 A 600 M. | M | 1775.43 | 1864.2
5030 07 | TIPO I DE 600 A 800 M. | M | 1824.32 | 1915.54
5030 08 | TIPO I DE 800 A 1000 M. | M | 2001.91 | 2102.01
5030 09 | TIPO II DE 0 A 100 M. | M | 2144.42 | 2251.64
5030 10 | TIPO II DE 100 A 200 M. | M | 2378.15 | 2497.06
5030 11 | TIPO II DE 200 A 300 M. | M | 2569.39 | 2697.86
5030 12 | TIPO II DE 300 A 400 M. | M | 2798.87 | 2938.81
5030 13 | TIPO II DE 400 A 500 M. | M | 3402.86 | 3573
5030 14 | TIPO II DE 500 A 600 M. | M | 3538.87 | 3715.81
5030 15 | TIPO II DE 600 A 800 M. | M | 3687.25 | 3871.61
5030 16 | TIPO II DE 800 A 1000 M. | M | 4076.03 | 4279.83
5030 17 | TIPO III DE 0 A 100 M. | M | 4687.34 | 4921.71
5030 18 | TIPO III DE 100 A 200 M. | M | 5056.82 | 5309.66
5030 19 | TIPO III DE 200 A 300 M. | M | 5498.75 | 5773.69
5030 20 | TIPO III DE 300 A 400 M. | M | 5919.99 | 6215.99
5030 21 | TIPO III DE 400 A 500 M. | M | 7374.5 | 7743.23
5030 22 | TIPO III DE 500 A 600 M. | M | 7533.23 | 7909.89
5030 23 | TIPO III DE 600 A 800 M. | M | 7873.91 | 8267.61
5030 24 | TIPO III DE 800 A 1000 M. | M | 8665.78 | 9099.07
0
5040 00 | AMPLIACIÓN DE PERFORACIÓN DE POZO DE 12" A 14" EN MATERIAL… |  |  | 0
5040 01 | TIPO I DE 0 A 100 M. | M | 844.93 | 887.18
5040 02 | TIPO I DE 100 A 200 M. | M | 876.81 | 920.65
5040 03 | TIPO I DE 200 A 300 M. | M | 902.72 | 947.86
5040 04 | TIPO II DE 0 A 100 M. | M | 1366.84 | 1435.18
5040 05 | TIPO II DE 100 A 200 M. | M | 1632.53 | 1714.16
5040 06 | TIPO II DE 200 A 300 M. | M | 1675.83 | 1759.62
5040 07 | TIPO III DE 0 A 100 M. | M | 2804.66 | 2944.89
5040 08 | TIPO III DE 100 A 200 M. | M | 2905.56 | 3050.84
5040 09 | TIPO III DE 200 A 300 M. | M | 3147.26 | 3304.62
0
| AMPLIACIÓN DE PERFORACIÓN DE POZO DE 12" A 18" EN MATERIAL… |  |  | 0
5040 10 | TIPO I DE 0 A 100 M. | M | 913.94 | 959.64
5040 11 | TIPO I DE 100 A 200 M. | M | 947.79 | 995.18
5040 12 | TIPO I DE 200 A 300 M. | M | 984.91 | 1034.16
5040 13 | TIPO II DE 0 A 100 M. | M | 1518.93 | 1594.88
5040 14 | TIPO II DE 100 A 200 M. | M | 1888.75 | 1983.19
5040 15 | TIPO II DE 200 A 300 M. | M | 1927.09 | 2023.44
5040 16 | TIPO III DE 0 A 100 M. | M | 3334.93 | 3501.68
5040 17 | TIPO III DE 100 A 200 M. | M | 3442.81 | 3614.95
5040 18 | TIPO III DE 200 A 300 M. | M | 3714.11 | 3899.82
0
| AMPLIACIÓN DE PERFORACIÓN DE POZO DE 12" A 20" EN MATERIAL… |  |  | 0
5040 19 | TIPO I DE 0 A 100 M. | M | 1550.66 | 1628.19
5040 20 | TIPO I DE 100 A 200 M. | M | 1603.73 | 1683.92
5040 21 | TIPO I DE 200 A 300 M. | M | 1652.64 | 1735.27
5040 22 | TIPO II DE 0 A 100 M. | M | 2591.36 | 2720.93
5040 23 | TIPO II DE 100 A 200 M. | M | 3176.48 | 3335.3
5040 24 | TIPO II DE 200 A 300 M. | M | 3328.24 | 3494.65
5040 25 | TIPO III DE 0 A 100 M. | M | 5527.49 | 5803.86
5040 26 | TIPO III DE 100 A 200 M. | M | 5862.4 | 6155.52
5040 27 | TIPO III DE 200 A 300 M. | M | 6118.15 | 6424.06
0
| AMPLIACIÓN DE PERFORACIÓN DE POZO DE 12" A 22" EN MATERIAL… |  |  | 0
5040 28 | TIPO I DE 0 A 100 M. | M | 1645.01 | 1727.26
5040 29 | TIPO I DE 100 A 200 M. | M | 1686.95 | 1771.3
5040 30 | TIPO I DE 200 A 300 M. | M | 1731.41 | 1817.98
5040 31 | TIPO II DE 0 A 100 M. | M | 3026.86 | 3178.2
5040 32 | TIPO II DE 100 A 200 M. | M | 3665.58 | 3848.86
5040 33 | TIPO II DE 200 A 300 M. | M | 3786.03 | 3975.33
5040 34 | TIPO III DE 0 A 100 M. | M | 6553.36 | 6881.03
5040 35 | TIPO III DE 100 A 200 M. | M | 6889.89 | 7234.38
5040 36 | TIPO III DE 200 A 300 M. | M | 7511.66 | 7887.24
0
| AMPLIACIÓN DE PERFORACIÓN DE POZO DE 12" A 24" EN MATERIAL… |  |  | 0
5040 37 | TIPO I DE 0 A 100 M. | M | 1680.55 | 1764.58
5040 38 | TIPO I DE 100 A 200 M. | M | 1722.98 | 1809.13
5040 39 | TIPO I DE 200 A 300 M. | M | 1767.97 | 1856.37
5040 40 | TIPO II DE 0 A 100 M. | M | 3090.49 | 3245.01
5040 41 | TIPO II DE 100 A 200 M. | M | 3777.76 | 3966.65
5040 42 | TIPO II DE 200 A 300 M. | M | 3993.31 | 4192.98
5040 43 | TIPO III DE 0 A 100 M. | M | 6936.76 | 7283.6
5040 44 | TIPO III DE 100 A 200 M. | M | 7111.64 | 7467.22
5040 45 | TIPO III DE 200 A 300 M. | M | 7916.05 | 8311.85
0
| AMPLIACIÓN DE PERFORACIÓN DE POZO DE 12" A 26" EN MATERIAL… |  |  | 0
5040 46 | TIPO I DE 0 A 100 M. | M | 1724.15 | 1810.36
5040 47 | TIPO II DE 0 A 100 M. | M | 3219.51 | 3380.49
5040 48 | TIPO III DE 0 A 100 M. | M | 8357.36 | 8775.23
0
| AMPLIACIÓN DE PERFORACIÓN DE POZO DE 12" A 28" EN MATERIAL… |  |  | 0
5040 49 | TIPO I DE 0 A 100 M. | M | 1952.66 | 2050.29
5040 50 | TIPO II DE 0 A 100 M. | M | 3320.09 | 3486.09
5040 51 | TIPO III DE 0 A 100 M. | M | 8617.11 | 9047.97
0
| AMPLIACIÓN DE PERFORACIÓN DE POZO DE 12" A 30" EN MATERIAL… |  |  | 0
5040 52 | TIPO I DE 0 A 100 M. | M | 2021.53 | 2122.61
5040 53 | TIPO II DE 0 A 100 M. | M | 3384.22 | 3553.43
5040 54 | TIPO III DE 0 A 100 M. | M | 8883.67 | 9327.85
0
| AMPLIACIÓN DE PERFORACIÓN DE POZO DE 12" A 34" EN MATERIAL… |  |  | 0
5040 55 | TIPO I DE 0 A 100 M. | M | 2131.7 | 2238.29
5040 56 | TIPO II DE 0 A 100 M. | M | 3566.87 | 3745.21
5040 57 | TIPO III DE 0 A 100 M. | M | 9357.71 | 9825.6
0
5050 00 | REGISTRO ELÉCTRICO CON GRÁFICAS DE RESISTIVIDAD Y POTENCIAL NATURAL… |  |  | 0
5050 01 | PARA PROFUNDIDADES HASTA DE 450 MTS. | PZA. | 12878.15 | 13522.06
5050 02 | PARA PROFUNDIDADES MAYORES A 450 MTS. | PZA. | 15422.04 | 16193.14
0
5061 00 | COLOCACIÓN DE TUBERÍA DE ACERO PARA ADEME SOLDANDO LAS JUNTAS CON DOBLE ARCO ELÉCTRICO... |  |  | 0
5061 01 | DE 4 1/2" DE DIÁMETRO X 1/4" DE ESPESOR. | M | 64.19 | 67.4
5061 02 | DE 6 5/8" DE DIÁMETRO X 1/4" DE ESPESOR. | M | 90.4 | 94.92
5061 03 | DE 8 5/8" DE DIÁMETRO X 1/4" DE ESPESOR. | M | 111.63 | 117.21
5061 04 | DE 10 3/4" DE DIÁMETRO X 1/4" DE ESPESOR. | M | 128.29 | 134.7
5061 05 | DE 12" DE DIÁMETRO X 1/4" DE ESPESOR. | M | 135.17 | 141.93
5061 06 | DE 14" DE DIÁMETRO X 1/4" DE ESPESOR. | M | 149.57 | 157.05
5061 07 | DE 16" DE DIÁMETRO X 1/4" DE ESPESOR. | M | 167.23 | 175.59
5061 08 | DE 18" DE DIÁMETRO X 1/4" DE ESPESOR. | M | 149.57 | 157.05
5061 09 | DE 20" DE DIÁMETRO X 1/4" DE ESPESOR. | M | 187.08 | 196.43
5061 10 | DE 22" DE DIÁMETRO X 1/4" DE ESPESOR. | M | 201.69 | 211.77
0
5062 00 | COLOCACIÓN DE TUBERÍA DE PVC PARA ADEME DE POZO… |  |  | 0
5062 02 | DE 6" DE DIÁMETRO. | M | 63.5 | 66.68
5062 03 | DE 8" DE DIÁMETRO. | M | 71.78 | 75.37
5062 04 | DE 10" DE DIÁMETRO. | M | 88.35 | 92.77
5062 05 | DE 12" DE DIÁMETRO. | M | 110.44 | 115.96
5062 06 | DE 14" DE DIÁMETRO. | M | 138.05 | 144.95
0
5063 00 | COLOCACIÓN DE REJILLA DE PVC PARA ADEME DE POZO… |  |  | 0
5063 02 | DE 6" DE DIÁMETRO. | M | 76.2 | 80.01
5063 03 | DE 8" DE DIÁMETRO. | M | 86.14 | 90.45
5063 04 | DE 10" DE DIÁMETRO. | M | 106.02 | 111.32
5063 05 | DE 12" DE DIÁMETRO. | M | 132.53 | 139.16
5063 06 | DE 14" DE DIÁMETRO. | M | 165.66 | 173.94
0
5064 01 | CEMENTACIÓN DE TUBERÍA PARA ADEME CON EQUIPO DE PERFORACIÓN. | M3 | 4453.76 | 4676.45
0
5065 01 | SUM. Y COLOCACIÓN DE FILTRO DE GRAVA PARA POZO. | M3 | 2176.53 | 2285.36
5065 02 | ACARREO DE GRAVA PARA FILTRO EN LOS KILÓMETROS SUBSECUENTES AL 1ero. | M3/KM | 7.5 | 7.88
0
5066 01 | TRATAMIENTO DE POZO CON DISPERSOR DE ARCILLA. | KG | 46.03 | 48.33
5066 01 | TRATAMIENTO DE POZO CON ESTIMULANTE (REHABILITADOR). | KG | 46.1 | 48.41
5066 01 | DESINFECCIÓN DE POZO CON AGENTE DESINFECTANTE. | KG | 23.8 | 24.99
0
5070 01 | MOVIMIENTO DE UNIDADES NEUMÁTICAS (360 PCM) EN 1er. KM. | LOTE | 507.25 | 532.61
5070 02 | MOVIMIENTO DE UNIDADES NEUMÁTICAS (600 PCM) EN 1er. KM. | LOTE | 533.77 | 560.46
5070 03 | KILÓMETROS SUBSECUENTES AL PRIMERO. | KM | 42.61 | 44.74
0
5074 00 | UNIDADES NEUMÁTICAS TRABAJANDO EN OPERACIONES ORDENADAS POR EL RESIDENTE… |  |  | 0
5074 01 | DE 360 PCM. | H | 518.66 | 544.59
5074 02 | DE 600 PCM. | H | 883.2 | 927.36
0
5080 00 | DESARROLLO Y AFORO O PRUEBA DE BOMBEO EFECTIVA, CON BOMBA VERTICAL TIPO TURBINA P/MOTOR DE COMBUSTIÓN INTERNA POR UN LAPSO DE 24 H... |  |  | 0
5080 01 | 101 MM (4") HASTA 100.65 M (33 TRAMOS) DE LONGITUD Y MOTOR DE 65 HP NOMINALES MÍNIMOS. | P.G. | 43873.08 | 46066.73
5080 02 | 101 MM (4") COMPRENDIDA ENTRE 103.7 Y 152.5 M (34 A 50 TRAMOS) DE LONGITUD Y MOTOR DE 65 HP NOMINALES MÍNIMOS. | P.G. | 48495.34 | 50920.11
5080 03 | 152 MM (6") HASTA 100.65 M (33 TRAMOS) DE LONGITUD Y MOTOR DE 100 HP NOMINALES MÍNIMOS. | P.G. | 49613.97 | 52094.67
5080 04 | 152 MM (6") COMPRENDIDA ENTRE 103.7 Y 152.5 M (34 A 50 TRAMOS) DE LONGITUD Y MOTOR DE 180 HP NOMINALES MÍNIMOS. | P.G. | 59584.95 | 62564.2
5080 05 | 203 MM (8") HASTA 100.65 M (33 TRAMOS) DE LONGITUD Y MOTOR DE 180 HP NOMINALES MÍNIMOS. | P.G. | 61491.28 | 64565.84
5080 06 | 203 MM (8") COMPRENDIDA ENTRE 103.7 Y 152.5 M (34 A 50 TRAMOS) DE LONGITUD Y MOTOR DE 180 HP NOMINALES MÍNIMOS. | P.G. | 65441.14 | 68713.2
5080 07 | 254 MM (10") HASTA 100.65 M (33 TRAMOS) DE LONGITUD Y MOTOR DE 260 HP NOMINALES MÍNIMOS. | P.G. | 69154.94 | 72612.69
5080 08 | 254 MM (10") COMPRENDIDA ENTRE 103.7 Y 152.5 M (34 A 50 TRAMOS) DE LONGITUD Y MOTOR DE 260 HP NOMINALES MÍNIMOS. | P.G. | 74294.62 | 78009.35
5080 09 | 305 MM (12") HASTA 100.65 M (33 TRAMOS) DE LONGITUD Y MOTOR DE 320 HP NOMINALES MÍNIMOS. | P.G. | 75901.95 | 79697.05
5080 10 | 305 MM (12") COMPRENDIDA ENTRE 103.7 Y 152.5 M (34 A 50 TRAMOS) DE LONGITUD Y MOTOR DE 320 HP NOMINALES MÍNIMOS. | P.G. | 81874.43 | 85968.15
0
5081 00 | HORA EFECTIVA BOMBEO POZO EMPLEANDO BOMBA VERTICAL TIPO TURBINA ACCIONADA POR MOTOR DE COMBUSTIÓN INTERNA, EN TIEMPOS ADICIONALES A LAS 1eras 24 H… |  |  | 0
5081 01 | 101 MM (4") HASTA 100.65 M (33 TRAMOS) DE LONGITUD. | H | 547.92 | 575.32
5081 02 | 101 MM (4") COMPRENDIDA ENTRE 103.7 Y 152.5 M (34 A 50 TRAMOS) DE LONGITUD. | H | 623.96 | 655.16
5081 03 | 152 MM (6") HASTA 100.65 M (33 TRAMOS) DE LONGITUD. | H | 750.55 | 788.08
5081 04 | 152 MM (6") COMPRENDIDA ENTRE 103.7 Y 152.5 M (34 A 50 TRAMOS) DE LONGITUD. | H | 836.83 | 878.67
5081 05 | 203 MM (8") HASTA 100.65 M (33 TRAMOS) DE LONGITUD. | H | 916.26 | 962.07
5081 06 | 203 MM (8") COMPRENDIDA ENTRE 103.7 Y 152.5 M (34 A 50 TRAMOS) DE LONGITUD. | H | 928.8 | 975.24
5081 07 | 254 MM (10") HASTA 100.65 M (33 TRAMOS) DE LONGITUD. | H | 1175.43 | 1234.2
5081 08 | 254 MM (10") COMPRENDIDA ENTRE 103.7 Y 152.5 M (34 A 50 TRAMOS) DE LONGITUD. | H | 1162.43 | 1220.55
5081 09 | 305 MM (12") HASTA 100.65 M (33 TRAMOS) DE LONGITUD. | H | 1333.84 | 1400.53
5081 10 | 305 MM (12") COMPRENDIDA ENTRE 103.7 Y 152.5 M (34 A 50 TRAMOS) DE LONGITUD. | H | 1354.1 | 1421.81
0
5082 00 | DESARROLLO Y AFORO O PRUEBA DE BOMBEO, EJECUTADOS CON BOMBA VERTICAL TIPO TURBINA CUANDO SE ORDENEN LECTURAS DE RECUPERACIÓN… |  |  | 0
5082 01 | CARGO ADICIONAL AL CONCEPTO 5080 01 (AFORO) 4" 100 M. | P.G. | 3022.78 | 3173.92
5082 02 | CARGO ADICIONAL AL CONCEPTO 5080 02 (AFORO) 4" 150 M. | P.G. | 3133.99 | 3290.69
5082 03 | CARGO ADICIONAL AL CONCEPTO 5080 03(AFORO) 6" 100 M. | P.G. | 3481.35 | 3655.42
5082 04 | CARGO ADICIONAL AL CONCEPTO 5080 04 (AFORO) 6" 150 M. | P.G. | 3550.06 | 3727.56
5082 05 | CARGO ADICIONAL AL CONCEPTO 5080 05 (AFORO) 8" 100 M. | P.G. | 3690.21 | 3874.72
5082 06 | CARGO ADICIONAL AL CONCEPTO 5080 06 (AFORO) 8" 150 M. | P.G. | 3765.72 | 3954.01
5082 07 | CARGO ADICIONAL AL CONCEPTO 5080 07 (AFORO) 10" 100 M. | P.G. | 4093.91 | 4298.61
5082 08 | CARGO ADICIONAL AL CONCEPTO 5080 08 (AFORO) 10" 150 M. | P.G. | 4172.18 | 4380.79
5082 09 | CARGO ADICIONAL AL CONCEPTO 5080 09 (AFORO) 12" 100 M. | P.G. | 4317.06 | 4532.91
5082 10 | CARGO ADICIONAL AL CONCEPTO 5080 10 (AFORO) 12" 150 M. | P.G. | 4439.06 | 4661.01
0
6000 00 | SUM. E INSTALACIÓN DE BAJADAS DE AGUA… |  |  | 0
6000 01 | DE LAMINA GALVANIZADA No. 24 DE 0.10 M DE DIÁM. | M | 193.62 | 203.3
6000 02 | DE FIERRO FUNDIDO DE 0.10 M DE DIÁM. | M | 855.82 | 898.61
6000 03 | DE PVC DE 0.10 M DE DIÁM. | M | 173.68 | 182.36
0
6001 01 | SUM. Y COL. DE TINACO DE POLIETILENO DE 450 L. | PZA. | 2362.94 | 2481.09
6001 02 | SUM. Y COL. DE TINACO DE POLIETILENO DE 600 L. | PZA. | 3063.1 | 3216.26
6001 03 | SUM. Y COL. DE TINACO DE POLIETILENO DE 750 L. | PZA. | 3236.29 | 3398.1
6001 04 | SUM. Y COL. DE TINACO DE POLIETILENO DE 1100 L. | PZA. | 3987.57 | 4186.95
6001 05 | SUM. Y COL. DE TINACO DE POLIETILENO DE 2500 L. | PZA. | 8655.33 | 9088.1
0
6002 01 | SUM. Y COLOC. DE CALENTADORES DE GAS H.A. 10 CON CAPACIDAD DE 40 L. | PZA. | 6241.2 | 6553.26
6002 02 | SUM. Y COLOC. DE CALENTADORES DE GAS H.A. 15 CON CAPACIDAD DE 60 L. | PZA. | 6696.87 | 7031.71
0
6004 01 | SUM. Y COLOC. DE FOSA SÉPTICA DE CONCRETO P/10 PERSONAS, 60 CM DE DIÁMETRO INTERIOR Y 2.50 M DE LONGITUD. | PZA. | 16261.42 | 17074.49
0
6005 00 | REGISTROS DE ALBAÑAL C/ MUROS DE TABIQUE 14 CM, APLANADOS C/ MORTERO CEMENTO-ARENA 1:3 Y TAPA DE CONCRETO C/ MARCO DE FIERRO. |  |  | 0
6005 01 | DE 0.40 X 0.60 Y 0.50 M DE PROFUNDIDAD. | PZA. | 2162.8 | 2270.94
6005 02 | INCREMENTO POR CADA 0.50 M DE PROFUNDIDAD. | INC. | 861.44 | 904.51
0
6008 00 | INSTALACIÓN DE MUEBLES SANITARIOS C/COLOCACIÓN Y SUM. DE ALIMENTACIÓN DE AGUA, CON TUBERÍA DE COBRE: |  |  | 0
6008 01 | DE LAVABO, WC, REGADERA, FREGADERO O TINACO. | SAL. | 4428.64 | 4650.07
0
6010 00 | SALIDA PARA CENTRO DE LUZ O CONTACTO… |  |  | 0
6010 01 | SALIDA P/CENTRO DE LUZ O CONTACTO CON SALIDA, TUBERÍA POLIDUCTO 3/4" DE DIÁMETRO. | SAL. | 824.27 | 865.48
6010 02 | SALIDA P/CENTRO DE LUZ C/TUBERÍA CONDUIT DE LAMINA NEGRA ESMALTADA, PARED DELGADA DE 3/4" DE DIÁMETRO. | SAL. | 1057.65 | 1110.53
6010 03 | SALIDA P/CENTRO DE LUZ O CONTACTO CON SALIDA, TUBO CONDUIT 3/4" DIÁM. DE LAMINA NEGRA ESMALTADA, PARED DELGADA PARA APAGADOR DE ESCALERA. | SAL. | 1786.59 | 1875.92
6010 04 | SALIDA P/CENTRO DE LUZ O CONTACTO CON SALIDA, TUBERÍA POLIDUCTO 3/4" DIÁM. PARA APAGADOR DE ESCALERA. | SAL. | 1412.23 | 1482.84
6010 05 | SALIDA P/CENTRO DE LUZ O CONTACTO CON SALIDA, TUBERÍA POLIDUCTO 1/2" DIÁM. | SAL. | 816.2 | 857.01
6010 06 | SALIDA P/CENTRO DE LUZ O CONTACTO C/ TUBERÍA CONDUIT DE LAMINA NEGRA ESMALTADA, PARED DELGADA DE 1/2" DIÁM. | SAL. | 987.79 | 1037.18
6010 07 | SALIDA P/CENTRO DE LUZ O CONTACTO CON SALIDA TUBERÍA CONDUIT DE LAMINA NEGRA ESMALTADA, PARED DELGADA DE 1/2" DIÁM. PARA APAGADOR DE ESCALERA. | SAL. | 1670.16 | 1753.67
6010 08 | SALIDA P/CENTRO DE LUZ O CONTACTO CON SALIDA, TUBERÍA POLIDUCTO DE 1/2" DIÁM. PARA APAGADOR DE ESCALERA. | SAL. | 1395.44 | 1465.21
0
6011 00 | SUMINISTRO Y COLOCACIÓN DE CABLE DE COBRE DESNUDO, SEMIDURO DE 7 H. PARA SISTEMA DE TIERRAS… |  |  | 0
6011 01 | CALIBRE 4 AWG. | M | 73.14 | 76.8
6011 02 | CALIBRE 2 AWG. | M | 111.66 | 117.24
6011 03 | CALIBRE 1/0 AWG. | M | 171.41 | 179.98
6011 04 | CALIBRE 2/0 AWG. | M | 211.77 | 222.36
6011 05 | CALIBRE 3/0 AWG. | M | 262.78 | 275.92
6011 06 | CALIBRE 4/0 AWG. | M | 327.48 | 343.85
0
6012 00 | SUMINISTRO Y COLOCACIÓN DE VARILLA COPPERWELD DE 5/8" Y 3.05 M DE LONG. INCLUYE: TUBO DE CONCRETO DE 20 CM DE DIÁM. POR 45 CM DE LONGITUD. | PZA. | 951.65 | 999.23
0
6012 10 | CONEXIÓN SOLDABLE TIPO TA PARA: |  |  | 0
6012 11 | CABLE 4/0 DE PASO CON DERIVACIÓN 4/0 AWG. | CONEX. | 610.18 | 640.69
6012 13 | CABLE 4/0 DE PASO CON DERIVACIÓN 2/0 AWG. | CONEX. | 577.09 | 605.94
6012 14 | CABLE 3/0 DE PASO CON DERIVACIÓN 3/0 AWG. | CONEX. | 593.58 | 623.26
0
6013 10 | CONEXIÓN SOLDABLE TIPO XB PARA: |  |  | 0
6013 11 | CABLE 3/0 DE PASO Y 3/0 DERIVACIÓN. | CONEX. | 593.58 | 623.26
6013 12 | CABLE 4/0 DE PASO Y 4/0 DE PASO. | CONEX. | 737.63 | 774.51
6013 13 | CABLE 3/0 DE PASO Y 1/0 DE PASO. | CONEX. | 636.38 | 668.2
0
6014 10 | CONEXIÓN SOLDABLE A VARILLA COPPERWELD DE 5/8" Y CABLE 4/0 AWG. |  |  | 0
6014 11 | TIPO GR. | CONEX. | 558.34 | 586.26
0
7001 00 | SUMINISTRO E INSTALACIÓN DE PUERTAS… |  |  | 0
7001 01 | DE HERRERÍA ESTRUCTURAL, PERFILES ZT Y L TAMBOR DOBLE DE LÁMINA No. 18. | M2 | 1321.76 | 1387.85
7001 02 | DE HERRERÍA TUBULAR, PERFILES ZT Y L TAMBOR DOBLE DE LÁMINA No. 18. | M2 | 1661.37 | 1744.44
0
7002 00 | SUMINISTRO E INSTALACIÓN DE VENTANAS… |  |  | 0
7002 01 | DE HERRERÍA ESTRUCTURAL, PERFILES ZT Y L. | M2 | 1323.41 | 1389.58
7002 02 | DE HERRERÍA TUBULAR, PERFILES ZT Y L. | M2 | 1425.79 | 1497.08
7003 01 | SUMINISTRO Y COLOCACIÓN DE VIDRIO MEDIO DOBLE 3 MM. | M2 | 482.6 | 506.73
7003 02 | SUMINISTRO Y COLOCACIÓN DE VIDRIO ESPECIAL COLOR 3.5 MM. | M2 | 839.09 | 881.04
7003 03 | SUMINISTRO Y COLOCACIÓN DE VIDRIO SENCILLO 2 MM. | M2 | 383.12 | 402.28
7003 04 | SUMINISTRO Y COLOCACIÓN DE CRISTAL FLOTADO BRONCE 6 MM. | M2 | 719.41 | 755.38
7003 05 | SUMINISTRO Y COLOCACIÓN DE LUNA DE VIDRIO MEDIO DOBLE 3 MM. | M2 | 482.6 | 506.73
7003 06 | SUMINISTRO Y COLOCACIÓN DE VINIL NEGRO O GRIS No. 4. | M | 19.63 | 20.61
7003 07 | SUMINISTRO Y COLOCACIÓN DE VINIL NEGRO O GRIS No. 9. | M | 21.07 | 22.12
0
7004 00 | SUMINISTRO Y COLOCACIÓN DE PINTURA… |  |  | 0
7004 01 | VINÍLICA EN INTERIORES Y EXTERIORES (TRES MANOS). | M2 | 54.75 | 57.49
7004 02 | ESMALTE EN MUROS Y PLAFONES. | M2 | 77.97 | 81.87
7004 03 | ESMALTE EN HERRERÍA. | M2 | 93 | 97.65
0
7020 01 | SUMINISTRO Y COLOCACIÓN DE ACERO ESTRUCTURAL (VIGAS, IPR, IPS, CPS, ETC.) | KG | 58.18 | 61.09
0
7025 00 | PIEZAS ESPECIALES DE ACERO… |  |  | 0
7025 01 | PIEZAS ESPECIALES DE ACERO, SUMINISTRO, FABRICACIÓN E INSTALACIÓN. | KG | 88.91 | 93.36
7025 02 | PIEZAS ESPECIALES DE ACERO, FABRICACIÓN. |  | 29.14 | 30.6
7025 03 | PIEZAS ESPECIALES DE ACERO, COLOCACIÓN. |  | 24.56 | 25.79
7025 04 | SUMINISTRO, FABRICACIÓN Y COLOCACIÓN DE BRIDAS DE ACERO. |  | 113.33 | 119
7025 05 | FABRICACIÓN DE BRIDAS DE ACERO. |  | 60.42 | 63.44
7025 06 | COLOCACIÓN DE BRIDAS DE ACERO. |  | 34.86 | 36.6
0
8000 00 | SUMINISTRO DE TUBERÍA DE ASBESTO-CEMENTO CLASE A-5, L.A.B. FÁBRICA. |  |  | 0
8000 03 | 100 MM (4") DE DIÁMETRO. | M | 160.13 | 168.14
8000 04 | 150 MM (6") DE DIÁMETRO. | M | 279.06 | 293.01
8000 05 | 200 MM (8") DE DIÁMETRO. | M | 330.3 | 346.82
8000 06 | 250 MM (10") DE DIÁMETRO. | M | 529.17 | 555.63
8000 07 | 300 MM (12") DE DIÁMETRO. | M | 641.96 | 674.06
8000 08 | 350 MM (14") DE DIÁMETRO. | M | 979.48 | 1028.45
8000 09 | 400 MM (16") DE DIÁMETRO. | M | 1209.51 | 1269.99
8000 10 | 450 MM (18") DE DIÁMETRO. | M | 1430.52 | 1502.05
8000 11 | 500 MM (20") DE DIÁMETRO. | M | 1812.97 | 1903.62
8000 12 | 600 MM (24") DE DIÁMETRO. | M | 2380.47 | 2499.49
8000 13 | 750 MM (30") DE DIÁMETRO. | M | 3398.51 | 3568.44
8000 14 | 900 MM (36") DE DIÁMETRO. | M | 4905.13 | 5150.39
0
8001 00 | SUMINISTRO DE TUBERÍA DE ASBESTO-CEMENTO CLASE A-7, L.A.B. FÁBRICA. |  |  | 0
8001 03 | 100 MM (4") DE DIÁMETRO. | M | 175.53 | 184.31
8001 04 | 150 MM (6") DE DIÁMETRO. | M | 317.31 | 333.18
8001 05 | 200 MM (8") DE DIÁMETRO. | M | 398.01 | 417.91
8001 06 | 250 MM (10") DE DIÁMETRO. | M | 620.59 | 651.62
8001 07 | 300 MM (12") DE DIÁMETRO. | M | 761.98 | 800.08
8001 08 | 350 MM (14") DE DIÁMETRO. | M | 1177.26 | 1236.12
8001 09 | 400 MM (16") DE DIÁMETRO. | M | 1430.95 | 1502.5
8001 10 | 450 MM (18") DE DIÁMETRO. | M | 1707.43 | 1792.8
8001 11 | 500 MM (20") DE DIÁMETRO. | M | 2114.98 | 2220.73
8001 12 | 600 MM (24") DE DIÁMETRO. | M | 2743.81 | 2881
8001 13 | 750 MM (30") DE DIÁMETRO. | M | 3878.36 | 4072.28
8001 14 | 900 MM (36") DE DIÁMETRO. | M | 5490.76 | 5765.3
0
8002 00 | SUMINISTRO DE TUBERÍA DE ASBESTO-CEMENTO CLASE A-10, L.A.B. FÁBRICA. |  |  | 0
8002 03 | 100 MM (4") DE DIÁMETRO. | M | 198.82 | 208.76
8002 04 | 150 MM (6") DE DIÁMETRO. | M | 394.28 | 413.99
8002 05 | 200 MM (8") DE DIÁMETRO. | M | 494.37 | 519.09
8002 06 | 250 MM (10") DE DIÁMETRO. | M | 786.06 | 825.36
8002 07 | 300 MM (12") DE DIÁMETRO. | M | 1007.73 | 1058.12
8002 08 | 350 MM (14") DE DIÁMETRO. | M | 1492.44 | 1567.06
8002 09 | 400 MM (16") DE DIÁMETRO. | M | 1792.12 | 1881.73
8002 10 | 450 MM (18") DE DIÁMETRO. | M | 2158.03 | 2265.93
8002 11 | 500 MM (20") DE DIÁMETRO. | M | 2689.49 | 2823.96
8002 12 | 600 MM (24") DE DIÁMETRO. | M | 3483.15 | 3657.31
8002 13 | 750 MM (30") DE DIÁMETRO. | M | 4849.66 | 5092.14
8002 14 | 900 MM (36") DE DIÁMETRO. | M | 6950.09 | 7297.59
0
8003 00 | SUMINISTRO DE TUBERÍA DE ASBESTO-CEMENTO CLASE A-14, L.A.B. FÁBRICA. |  |  | 0
8003 03 | 100 MM (4") DE DIÁMETRO. | M | 260.44 | 273.46
8003 04 | 150 MM (6") DE DIÁMETRO. | M | 512.53 | 538.16
8003 05 | 200 MM (8") DE DIÁMETRO. | M | 697.14 | 732
8003 06 | 250 MM (10") DE DIÁMETRO. | M | 1117.76 | 1173.65
8003 07 | 300 MM (12") DE DIÁMETRO. | M | 1397.85 | 1467.74
8003 08 | 350 MM (14") DE DIÁMETRO. | M | 2124.93 | 2231.18
8003 09 | 400 MM (16") DE DIÁMETRO. | M | 2606.07 | 2736.37
8003 10 | 450 MM (18") DE DIÁMETRO. | M | 3075.6 | 3229.38
8003 11 | 500 MM (20") DE DIÁMETRO. | M | 3881.6 | 4075.68
8003 12 | 600 MM (24") DE DIÁMETRO. | M | 5073.7 | 5327.39
8003 13 | 750 MM (30") DE DIÁMETRO. | M | 7167.65 | 7526.03
8003 14 | 900 MM (36") DE DIÁMETRO. | M | 10271.58 | 10785.16
0
8004 00 | SUMINISTRO DE TUBERÍA DE ASBESTO-CEMENTO CLASE A-20, L.A.B. FÁBRICA. |  |  | 0
8004 01 | 250 MM (10") DE DIÁMETRO. | M | 1669.88 | 1753.37
8004 02 | 300 MM (12") DE DIÁMETRO. | M | 2414.65 | 2535.38
8004 03 | 350 MM (14") DE DIÁMETRO. | M | 3427.04 | 3598.39
8004 04 | 400 MM (16") DE DIÁMETRO. | M | 3934.06 | 4130.76
8004 5 | 450 MM (18") DE DIÁMETRO. | M | 4864.45 | 5107.67
8004 06 | 500 MM (20") DE DIÁMETRO. | M | 5796.51 | 6086.34
8004 06 | 600 MM (24") DE DIÁMETRO. | M | 8050.52 | 8453.05
8004 08 | 750 MM (30") DE DIÁMETRO. | M | 11390.53 | 11960.06
8004 09 | 900 MM (36") DE DIÁMETRO. | M | 16427.34 | 17248.71
0
8005 00 | SUMINISTRO DE TUBERÍA HIDRÁULICA DE PVC, NORMA NMX-E-145/1, L.A.B. FÁBRICA. |  |  | 0
8005 01 | TUBERÍA HID. ANG RD/26 DE 1 1/2" DE DIÁMETRO. | M | 25.56 | 26.84
8005 02 | TUBERÍA HID. ANG RD/26 DE 2" DE DIÁMETRO. | M | 36.34 | 38.16
8005 03 | TUBERÍA HID. ANG RD/26 DE 2 1/2" DE DIÁMETRO. | M | 53.63 | 56.31
8005 04 | TUBERÍA HID. ANG RD/26 DE 3" DE DIÁMETRO. | M | 79.31 | 83.28
8005 05 | TUBERÍA HID. ANG RD/26 DE 4" DE DIÁMETRO. | M | 131.95 | 138.55
8005 06 | TUBERÍA HID. ANG RD/26 DE 6" DE DIÁMETRO. | M | 286.98 | 301.33
8005 07 | TUBERÍA HID. ANG RD/26 DE 8" DE DIÁMETRO. | M | 483.39 | 507.56
8005 08 | TUBERÍA HID. ANG RD/32.5 DE 1 1/2"DE DIÁMETRO. | M | 19.24 | 20.2
8005 09 | TUBERÍA HID. ANG RD/32.5 DE 2" DE DIÁMETRO. | M | 28.72 | 30.16
8005 10 | TUBERÍA HID. ANG RD/32.5 DE 2 1/2" DE DIÁMETRO. | M | 42.49 | 44.61
8005 11 | TUBERÍA HID. ANG RD/32.5 DE 3" DE DIÁMETRO. | M | 63.48 | 66.65
8005 12 | TUBERÍA HID. ANG RD/32.5 DE 4" DE DIÁMETRO. | M | 105.76 | 111.05
8005 13 | TUBERÍA HID. ANG RD/32.5 DE 6" DE DIÁMETRO. | M | 227.02 | 238.37
8005 14 | TUBERÍA HID. ANG RD/32.5 DE 8" DE DIÁMETRO. | M | 388.19 | 407.6
8005 15 | TUBERÍA HID. ANG RD/41 DE 1 1/2" DE DIÁMETRO. | M | 19.49 | 20.46
8005 16 | TUBERÍA HID. ANG RD/41 DE 2" DE DIÁMETRO. | M | 24.08 | 25.28
8005 17 | TUBERÍA HID. ANG RD/41 DE 2 1/2" DE DIÁMETRO. | M | 35 | 36.75
8005 18 | TUBERÍA HID. ANG RD/41 DE 3" DE DIÁMETRO. | M | 52.03 | 54.63
8005 19 | TUBERÍA HID. ANG RD/41 DE 4" DE DIÁMETRO. | M | 85.08 | 89.33
8005 20 | TUBERÍA HID. ANG RD/41 DE 6" DE DIÁMETRO. | M | 183.5 | 192.68
8005 21 | TUBERÍA HID. ANG RD/41 DE 8" DE DIÁMETRO. | M | 309.08 | 324.53
0
8006 00 | SUMINISTRO TUBERÍA HIDRÁULICA DE PVC SISTEMA MÉTRICO CLASE-5 Norma L.A.B. FÁBRICA. | NMX-E-143, |  | 0
8006 01 | TUBERÍA HID. ANG DE 355 MM DE DIÁMETRO. | M | 705.97 | 741.27
8006 02 | TUBERÍA HID. ANG DE 400 MM DE DIÁMETRO. | M | 898.55 | 943.48
8006 03 | TUBERÍA HID. ANG DE 450 MM DE DIÁMETRO. | M | 1140.95 | 1198
8006 04 | TUBERÍA HID. ANG DE 500 MM DE DIÁMETRO. | M | 1414.75 | 1485.49
8006 05 | TUBERÍA HID. ANG DE 630 MM DE DIÁMETRO. | M | 2132.54 | 2239.17
8006 06 | TUBERÍA HID. ANG DE 800 MM DE DIÁMETRO. | M | 3914.46 | 4110.18
0
8007 00 | SUMINISTRO TUBERÍA HIDRÁULICA DE PVC SISTEMA MÉTRICO CLASE-7, Norma L.A.B. FÁBRICA. | NMX-E-143, |  | 0
8007 01 | TUBERÍA HID. ANG DE 355 MM DE DIÁMETRO. | M | 983.84 | 1033.03
8007 02 | TUBERÍA HID. ANG DE 400 MM DE DIÁMETRO. | M | 1250.24 | 1312.75
8007 03 | TUBERÍA HID. ANG DE 450 MM DE DIÁMETRO. | M | 1577.5 | 1656.38
8007 04 | TUBERÍA HID. ANG DE 500 MM DE DIÁMETRO. | M | 1844.69 | 1936.92
8007 05 | TUBERÍA HID. ANG DE 630 MM DE DIÁMETRO. | M | 2939.91 | 3086.91
8007 06 | TUBERÍA HID. ANG DE 800 MM DE DIÁMETRO. | M | 6110.36 | 6415.88
0
8008 00 | SUMINISTRO TUBERÍA HIDRÁULICA DE PVC SISTEMA MÉTRICO CLASE-10, Norma L.A.B. FÁBRICA. | NMX-E-143, |  | 0
8008 01 | TUBERÍA HID. ANG DE 355 MM DE DIÁMETRO. | M | 1294.66 | 1359.39
8008 02 | TUBERÍA HID. ANG DE 400 MM DE DIÁMETRO. | M | 1653.69 | 1736.37
8008 03 | TUBERÍA HID. ANG DE 450 MM DE DIÁMETRO. | M | 2090.95 | 2195.5
8008 04 | TUBERÍA HID. ANG DE 500 MM DE DIÁMETRO. | M | 2583.65 | 2712.83
8008 05 | TUBERÍA HID. ANG DE 630 MM DE DIÁMETRO. | M | 4101.75 | 4306.84
0
8009 00 | SUMINISTRO TUBERÍA HIDRÁULICA DE PVC SISTEMA MÉTRICO CLASE-14, L.A.B. FÁBRICA. Norma NMX-E-143, |  |  | 0
8009 01 | TUBERÍA HID. ANG DE 355 MM DE DIÁMETRO. | M | 1866.99 | 1960.34
8009 02 | TUBERÍA HID. ANG DE 400 MM DE DIÁMETRO. | M | 2365.2 | 2483.46
8009 03 | TUBERÍA HID. ANG DE 450 MM DE DIÁMETRO. | M | 2996.95 | 3146.8
8009 04 | TUBERÍA HID. ANG DE 500 MM DE DIÁMETRO. | M | 3998.48 | 4198.4
8009 05 | TUBERÍA HID. ANG DE 630 MM DE DIÁMETRO. | M | 6322.03 | 6638.13
| TUBERÍADE ANILLOELASTOMÉRICO |  |  | 0
| TUBERÍA DE PVC - ORIENTADO (PVC-O) , SISTEMA DE UNIÓN CON ESPIGA - CAMPANA CON ANILLO ELASTOMÉRICO INTEGRADO DE FÁBRICA, NORMA ISO 16422 PN 4, SERIE INGLESA, L.A.B. FÁBRICA. |  |  | 0
8010 01 | TUBERÍA DE PVC-O MRS 315 3" RD33 11 KG/CM2. | M | 77.21 | 81.07
8010 02 | TUBERÍA DE PVC-O MRS 450 4" RD46 11 KG/CM2. | M | 128.41 | 134.83
8010 03 | TUBERÍA DE PVC-O MRS 450 6" RD46 11 KG/CM2. | M | 279.43 | 293.4
8010 04 | TUBERÍA DE PVC-O MRS 450 8" RD46 11 KG/CM2. | M | 470.71 | 494.25
8010 05 | TUBERÍA DE PVC-O MRS 450 10" RD46 11 KG/CM2. | M | 612.64 | 643.27
8010 06 | TUBERÍA DE PVC-O MRS 450 12" RD46 11 KG/CM2. | M | 888.94 | 933.39
0
8010 00 | TUBERÍA DE PVC - ORIENTADO (PVC-O), SISTEMA DE UNIÓN CON ESPIGA - CAMPANA CON ANILLO ELASTOMÉRICO INTEGRADO DE FÁBRICA, NORMA ISO-16422-2008, SERIE MÉTRICA, CLASE 500, L.A.B. ALMACÉN. |  |  | 0
8010 25 | TUBERÍA DE PVC-O, PRESIÓN NOMINAL 12.5 KG/CM2 DE 110 MM DE DIÁMETRO. | M | 167.97 | 176.37
8010 26 | TUBERÍA DE PVC-O, PRESIÓN NOMINAL 12.5 KG/CM2 DE 140 MM DE DIÁMETRO. | M | 243.75 | 255.94
8010 27 | TUBERÍA DE PVC-O, PRESIÓN NOMINAL 12.5 KG/CM2 DE 160 MM DE DIÁMETRO. | M | 302.35 | 317.47
8010 28 | TUBERÍA DE PVC-O, PRESIÓN NOMINAL 12.5 KG/CM2 DE 200 MM DE DIÁMETRO. | M | 472.74 | 496.38
8010 29 | TUBERÍA DE PVC-O, PRESIÓN NOMINAL 12.5 KG/CM2 DE 250 MM DE DIÁMETRO. | M | 741.49 | 778.56
8010 30 | TUBERÍA DE PVC-O, PRESIÓN NOMINAL 12.5 KG/CM2 DE 315 MM DE DIÁMETRO. | M | 1178.75 | 1237.69
8010 31 | TUBERÍA DE PVC-O, PRESIÓN NOMINAL 12.5 KG/CM2 DE 400 MM DE DIÁMETRO. | M | 1911.1 | 2006.66
8010 32 | TUBERÍA DE PVC-O, PRESIÓN NOMINAL 12.5 KG/CM2 DE 500 MM DE DIÁMETRO. | M | 2965.95 | 3114.25
8010 33 | TUBERÍA DE PVC-O, PRESIÓN NOMINAL 12.5 KG/CM2 DE 630 MM DE DIÁMETRO. | M | 4782.17 | 5021.28
8010 34 | TUBERÍA DE PVC-O, PRESIÓN NOMINAL 16 KG/CM2 DE 90 MM DE DIÁMETRO. | M | 131.95 | 138.55
8010 35 | TUBERÍA DE PVC-O, PRESIÓN NOMINAL 16 KG/CM2 DE 110 MM DE DIÁMETRO. | M | 177.11 | 185.97
8010 36 | TUBERÍA DE PVC-O, PRESIÓN NOMINAL 16 KG/CM2 DE 140 MM DE DIÁMETRO. | M | 260.16 | 273.17
8010 37 | TUBERÍA DE PVC-O, PRESIÓN NOMINAL 16 KG/CM2 DE 160 MM DE DIÁMETRO. | M | 333.79 | 350.48
8010 38 | TUBERÍA DE PVC-O, PRESIÓN NOMINAL 16 KG/CM2 DE 200 MM DE DIÁMETRO. | M | 497.19 | 522.05
8010 39 | TUBERÍA DE PVC-O, PRESIÓN NOMINAL 16 KG/CM2 DE 250 MM DE DIÁMETRO. | M | 779.92 | 818.92
8010 40 | TUBERÍA DE PVC-O, PRESIÓN NOMINAL 16 KG/CM2 DE 315 MM DE DIÁMETRO. | M | 1239.49 | 1301.46
8010 41 | TUBERÍA DE PVC-O, PRESIÓN NOMINAL 16 KG/CM2 DE 355 MM DE DIÁMETRO. | M | 1601.37 | 1681.44
8010 42 | TUBERÍA DE PVC-O, PRESIÓN NOMINAL 16 KG/CM2 DE 400 MM DE DIÁMETRO. | M | 2172.05 | 2280.65
8010 43 | TUBERÍA DE PVC-O, PRESIÓN NOMINAL 16 KG/CM2DE 450 MM DE DIÁMETRO. | M | 3063.5 | 3216.68
8010 44 | TUBERÍA DE PVC-O, PRESIÓN NOMINAL 16 KG/CM2 DE 500 MM DE DIÁMETRO. | M | 3119.4 | 3275.37
8010 45 | TUBERÍA DE PVC-O, PRESIÓN NOMINAL 16 KG/CM2 DE 630 MM DE DIÁMETRO. | M | 4990.99 | 5240.54
8010 46 | TUBERÍA DE PVC-O, PRESIÓN NOMINAL 20 KG/CM2 DE 90 MM DE DIÁMETRO. | M | 142.44 | 149.56
8010 47 | TUBERÍA DE PVC-O, PRESIÓN NOMINAL 20 KG/CM2 DE 110 MM DE DIÁMETRO. | M | 201.29 | 211.35
8010 48 | TUBERÍA DE PVC-O, PRESIÓN NOMINAL 20 KG/CM2 DE 315 MM DE DIÁMETRO. | M | 1582.15 | 1661.26
8010 49 | TUBERÍA DE PVC-O, PRESIÓN NOMINAL 20 KG/CM2 DE 400 MM DE DIÁMETRO. | M | 2562.01 | 2690.11
8010 50 | TUBERÍA DE PVC-O, PRESIÓN NOMINAL 20 KG/CM2 DE 630 MM DE DIÁMETRO. | M | 6361.9 | 6680
8010 51 | TUBERÍA DE PVC-O, PRESIÓN NOMINAL 25 KG/CM2 DE 90 MM DE DIÁMETRO. | M | 173.35 | 182.02
8010 52 | TUBERÍA DE PVC-O, PRESIÓN NOMINAL 25 KG/CM2 DE 110 MM DE DIÁMETRO. | M | 232.48 | 244.1
8010 53 | TUBERÍA DE PVC-O, PRESIÓN NOMINAL 25 KG/CM2 DE 140 MM DE DIÁMETRO. | M | 376.79 | 395.63
8010 54 | TUBERÍA DE PVC-O, PRESIÓN NOMINAL 25 KG/CM2 DE 160 MM DE DIÁMETRO. | M | 492.09 | 516.69
8010 55 | TUBERÍA DE PVC-O, PRESIÓN NOMINAL 25 KG/CM2 DE 200 MM DE DIÁMETRO. | M | 768.9 | 807.35
8010 56 | TUBERÍA DE PVC-O, PRESIÓN NOMINAL 25 KG/CM2 DE 250 MM DE DIÁMETRO. | M | 1154.83 | 1212.57
8010 57 | TUBERÍA DE PVC-O, PRESIÓN NOMINAL 25 KG/CM2 DE 315 MM DE DIÁMETRO. | M | 1833.15 | 1924.81
8010 58 | TUBERÍA DE PVC-O, PRESIÓN NOMINAL 25 KG/CM2 DE 400 MM DE DIÁMETRO. | M | 3075.34 | 3229.11
8010 59 | TUBERÍA DE PVC-O, PRESIÓN NOMINAL 25 KG/CM2 DE 500 MM DE DIÁMETRO. | M | 4805.29 | 5045.55
8010 60 | TUBERÍA DE PVC-O, PRESIÓN NOMINAL 25 KG/CM2 DE 630 MM DE DIÁMETRO. | M | 7628.8 | 8010.24
0
8011 00 | SUMINISTRO DE TUBERÍA POLIETILENO DE ALTA DENSIDAD, TIPO…, L.A.B. FÁBRICA. |  |  | 0
8011 01 | RD 9 DE 2" DE DIÁMETRO. | M | 113.75 | 119.44
8011 02 | RD 9 DE 3" DE DIÁMETRO. | M | 246.79 | 259.13
8011 03 | RD 9 DE 4" DE DIÁMETRO. | M | 406.57 | 426.9
8011 04 | RD 11 DE 2" DE DIÁMETRO. | M | 94.74 | 99.48
8011 05 | RD 11 DE 4" DE DIÁMETRO. | M | 341.24 | 358.3
8011 06 | RD 11 DE 6" DE DIÁMETRO. | M | 738.6 | 775.53
8011 07 | RD 11 DE 8" DE DIÁMETRO. | M | 1249.71 | 1312.2
8011 08 | RD 11 DE 10" DE DIÁMETRO. | M | 1942.28 | 2039.39
8011 09 | RD 11 DE 12" DE DIÁMETRO. | M | 2728.99 | 2865.44
8011 10 | RD11 DE 14" DE DIÁMETRO. | M | 3292.67 | 3457.3
8011 11 | RD 11 DE 16" DE DIÁMETRO. | M | 4309.84 | 4525.33
8011 12 | RD 11 DE 18" DE DIÁMETRO. | M | 5452.04 | 5724.64
8011 13 | RD 13.5 DE 2" DE DIÁMETRO. | M | 79.59 | 83.57
8011 14 | RD 13.5 DE 4" DE DIÁMETRO. | M | 283.92 | 298.12
8011 15 | RD 13.5 DE 6" DE DIÁMETRO. | M | 613.87 | 644.56
8011 16 | RD 13.5 DE 8" DE DIÁMETRO. | M | 1036.77 | 1088.61
8011 17 | RD 13.5 DE 10" DE DIÁMETRO. | M | 1611.14 | 1691.7
8011 18 | RD 13.5 DE 12" DE DIÁMETRO. | M | 2269.26 | 2382.72
8011 19 | RD 13.5 DE 14" DE DIÁMETRO. | M | 2731.07 | 2867.62
8011 20 | RD 13.5 DE 16" DE DIÁMETRO. | M | 3571.24 | 3749.8
8011 21 | RD 13.5 DE 18" DE DIÁMETRO. | M | 4525.45 | 4751.72
8011 22 | RD 13.5 DE 20" DE DIÁMETRO. | M | 5577.97 | 5856.87
8011 23 | RD 13.5 DE 24" DE DIÁMETRO. | M | 8044.42 | 8446.64
8011 24 | RD 17 DE 2" DE DIÁMETRO. | M | 64.45 | 67.67
8011 25 | RD 17 DE 4" DE DIÁMETRO. | M | 224.22 | 235.43
8011 26 | RD 17 DE 6" DE DIÁMETRO. | M | 494.18 | 518.89
8011 27 | RD 17 DE 8" DE DIÁMETRO. | M | 839.28 | 881.24
8011 28 | RD 17 DE 10" DE DIÁMETRO. | M | 1305.25 | 1370.51
8011 29 | RD 17 DE 12" DE DIÁMETRO. | M | 1835.66 | 1927.44
8011 30 | RD 17 DE 14" DE DIÁMETRO. | M | 2205.7 | 2315.99
8011 31 | RD 17 DE 16" DE DIÁMETRO. | M | 2883.13 | 3027.29
8011 32 | RD 17 DE 18" DE DIÁMETRO. | M | 3650.24 | 3832.75
8011 33 | RD 17 DE 20" DE DIÁMETRO. | M | 4508.52 | 4733.95
8011 34 | RD 17 DE 24" DE DIÁMETRO. | M | 6494.76 | 6819.5
8011 35 | RD 17 DE 30" DE DIÁMETRO. | M | 12549.68 | 13177.16
8011 36 | RD 17 DE 36" DE DIÁMETRO. | M | 18076.27 | 18980.08
8011 37 | RD 21 DE 4" DE DIÁMETRO. | M | 185.02 | 194.27
8011 38 | RD 21 DE 6" DE DIÁMETRO. | M | 404.49 | 424.71
8011 39 | RD 21 DE 8" DE DIÁMETRO. | M | 684.25 | 718.46
8011 40 | RD 21 DE 10" DE DIÁMETRO. | M | 1066.77 | 1120.11
8011 41 | RD 21 DE 12" DE DIÁMETRO. | M | 1497.4 | 1572.27
8011 42 | RD 21 DE 14" DE DIÁMETRO. | M | 1805.37 | 1895.64
8011 43 | RD 21 DE 16" DE DIÁMETRO. | M | 2367.86 | 2486.25
8011 44 | RD 21 DE 18" DE DIÁMETRO. | M | 2992.71 | 3142.35
8011 45 | RD 21 DE 20" DE DIÁMETRO. | M | 3692.11 | 3876.72
8011 46 | RD 21 DE 24" DE DIÁMETRO. | M | 5309.19 | 5574.65
8011 47 | RD 21 DE 30" DE DIÁMETRO. | M | 8306.96 | 8722.31
8011 48 | RD 21 DE 36" DE DIÁMETRO. | M | 11946.8 | 12544.14
8011 49 | RD 26 DE 3" DE DIÁMETRO. | M | 91.47 | 96.04
8011 50 | RD 26 DE 4" DE DIÁMETRO. | M | 152.95 | 160.6
8011 51 | RD 26 DE 6" DE DIÁMETRO. | M | 332.03 | 348.63
8011 52 | RD 26 DE 8" DE DIÁMETRO. | M | 539.92 | 566.92
8011 53 | RD 26 DE 10" DE DIÁMETRO. | M | 869.27 | 912.73
8011 54 | RD 26 DE 12" DE DIÁMETRO. | M | 1226.84 | 1288.18
8011 55 | RD 26 DE 14" DE DIÁMETRO. | M | 1477.2 | 1551.06
8011 56 | RD 26 DE 16" DE DIÁMETRO. | M | 1922.08 | 2018.18
8011 57 | RD 26 DE 18" DE DIÁMETRO. | M | 2440.32 | 2562.34
8011 58 | RD 26 DE 20" DE DIÁMETRO. | M | 3003.7 | 3153.89
8011 59 | RD 26 DE 24" DE DIÁMETRO. | M | 5085.86 | 5340.15
8011 60 | RD 26 DE 30" DE DIÁMETRO. | M | 6770.36 | 7108.88
8011 61 | RD 26 DE 36" DE DIÁMETRO. | M | 9759.21 | 10247.17
8011 62 | RD 32.5 DE 4" DE DIÁMETRO. | M | 122.65 | 128.78
8011 63 | RD 32.5 DE 6" DE DIÁMETRO. | M | 267.58 | 280.96
8011 64 | RD 32.5 DE 8" DE DIÁMETRO. | M | 448.74 | 471.18
8011 65 | RD 32.5 DE 10" DE DIÁMETRO. | M | 701.48 | 736.55
8011 66 | RD 32.5 DE 12" DE DIÁMETRO. | M | 983.32 | 1032.49
8011 67 | RD 32.5 DE 14" DE DIÁMETRO. | M | 1184.37 | 1243.59
8011 68 | RD 32.5 DE 16" DE DIÁMETRO. | M | 1552.04 | 1629.64
8011 69 | RD 32.5 DE 18" DE DIÁMETRO. | M | 1673.81 | 1757.5
8011 70 | RD 32.5 DE 20" DE DIÁMETRO. | M | 2422.21 | 2543.32
8011 71 | RD 32.5 DE 24" DE DIÁMETRO. | M | 3484.82 | 3659.06
8011 72 | RD 32.5 DE 30" DE DIÁMETRO. | M | 5449.96 | 5722.46
8011 73 | RD 32.5 DE 36" DE DIÁMETRO. | M | 7854.06 | 8246.76
8011 74 | RD 41 DE 4" DE DIÁMETRO. | M | 97.68 | 102.56
8011 75 | RD 41 DE 6" DE DIÁMETRO. | M | 212.34 | 222.96
8011 76 | RD 41 DE 8" DE DIÁMETRO. | M | 357.27 | 375.13
8011 77 | RD 41 DE 10" DE DIÁMETRO. | M | 562.49 | 590.61
8011 78 | RD 41 DE 12" DE DIÁMETRO. | M | 787.01 | 826.36
8011 79 | RD 41 DE 14" DE DIÁMETRO. | M | 951.84 | 999.43
8011 80 | RD 41 DE 16" DE DIÁMETRO. | M | 1234.86 | 1296.6
8011 81 | RD 41 DE 18" DE DIÁMETRO. | M | 1574.91 | 1653.66
8011 82 | RD 41 DE 20" DE DIÁMETRO. | M | 1937.82 | 2034.71
80115 83 | RD 41 DE 24" DE DIÁMETRO. | M | 2794.92 | 2934.67
8011 84 | RD 41 DE 30" DE DIÁMETRO. | M | 4360.33 | 4578.35
8011 85 | RD 41 DE 36" DE DIÁMETRO. | M | 6273.21 | 6586.87
0
8012 00 | SUMINISTRO DE TUBERÍA DE PVC TERMOFUSIONABLE (RD) NORMA NMX-E-145/1, TIPO…, L.A.B. FÁBRICA. |  |  | 0
8012 06 | RD 41 DE 8" DE DIÁMETRO. | M | 538.14 | 565.05
8012 07 | RD 41 DE 10" DE DIÁMETRO. | M | 942.14 | 989.25
8012 08 | RD 41 DE 12" DE DIÁMETRO. | M | 1317.72 | 1383.61
8012 09 | RD 41 DE 14" DE DIÁMETRO. | M | 1459.88 | 1532.87
8012 13 | RD 32.5 DE 4" DE DIÁMETRO. | M | 125.04 | 131.29
8012 14 | RD 32.5 DE 6" DE DIÁMETRO. | M | 268.66 | 282.09
8012 15 | RD 32.5 DE 8" DE DIÁMETRO. | M | 458.85 | 481.79
8012 16 | RD 32.5 DE 10" DE DIÁMETRO. | M | 716.91 | 752.76
8012 17 | RD 32.5 DE 12" DE DIÁMETRO. | M | 1012.09 | 1062.69
8012 18 | RD 32.5 DE 14" DE DIÁMETRO. | M | 1820.29 | 1911.3
8012 22 | RD 26 DE 3" DE DIÁMETRO. | M | 93.69 | 98.37
8012 23 | RD 26 DE 4" DE DIÁMETRO. | M | 155.83 | 163.62
8012 24 | RD 26 DE 6" DE DIÁMETRO. | M | 338.93 | 355.88
8012 25 | RD 26 DE 8" DE DIÁMETRO. | M | 570.37 | 598.89
8012 26 | RD 26 DE 10" DE DIÁMETRO. | M | 888.59 | 933.02
8012 27 | RD 26 DE 12" DE DIÁMETRO. | M | 1244.8 | 1307.04
8012 28 | RD 26 DE 14" DE DIÁMETRO. | M | 1506.61 | 1581.94
8012 29 | RD 21 DE 3" DE DIÁMETRO. | M | 114.77 | 120.51
8012 30 | RD 21 DE 4" DE DIÁMETRO. | M | 189.41 | 198.88
8012 31 | RD 21 DE 6" DE DIÁMETRO. | M | 413.03 | 433.68
8012 32 | RD 21 DE 8" DE DIÁMETRO. | M | 699.06 | 734.01
8012 33 | RD 21 DE 10" DE DIÁMETRO. | M | 1089.02 | 1143.47
8012 34 | RD 21 DE 12" DE DIÁMETRO. | M | 1530.14 | 1606.65
8012 35 | RD 17 DE 3" DE DIÁMETRO. | M | 227.87 | 239.26
8012 39 | RD 17 DE 4" DE DIÁMETRO. | M | 343.97 | 361.17
8012 40 | RD 17 DE 6" DE DIÁMETRO. | M | 504.69 | 529.92
8012 41 | RD 17 DE 8" DE DIÁMETRO. | M | 1336.22 | 1403.03
0
8013 00 | SUMINISTRO DE TUBERÍA DE PVC TERMOFUSIONABLE (CLASE) SEGÚN PRECIOS DE LISTA,TIPO…, L.A.B. FÁBRICA. |  |  | 0
8013 01 | CLASE 5 DE 200 MM DE DIÁMETRO. | M | 327.3 | 343.67
8013 02 | CLASE 5 DE 250 MM DE DIÁMETRO. | M | 514.13 | 539.84
8013 03 | CLASE 5 DE 315 MM DE DIÁMETRO. | M | 809.87 | 850.36
8013 01 | CLASE 5 DE 355 MM DE DIÁMETRO. | M | 1029.04 | 1080.49
8013 01 | CLASE 5 DE 400 MM DE DIÁMETRO. | M | 1375.56 | 1444.34
8013 02 | CLASE 5 DE 450 MM DE DIÁMETRO. | M | 1661.79 | 1744.88
8013 03 | CLASE 5 DE 500 MM DE DIÁMETRO. | M | 2056.62 | 2159.45
8013 04 | CLASE 5 DE 630 MM DE DIÁMETRO. | M | 3268.57 | 3432
8013 05 | CLASE 5 DE 800 MM DE DIÁMETRO. | M | 5218.74 | 5479.68
8013 06 | CLASE 7 DE 100 MM DE DIÁMETRO. | M | 111.36 | 116.93
8013 07 | CLASE 7 DE 160 DE DIÁMETRO. | M | 289.57 | 304.05
8013 08 | CLASE 7 DE 200 MM DE DIÁMETRO. | M | 454.73 | 477.47
8013 06 | CLASE 7 DE 250 MM DE DIÁMETRO. | M | 707.73 | 743.12
8013 07 | CLASE 7 DE 315 DE DIÁMETRO. | M | 1125.2 | 1181.46
8013 08 | CLASE 7 DE 355 MM DE DIÁMETRO. | M | 1432.89 | 1504.53
8013 09 | CLASE 7 DE 400 MM DE DIÁMETRO. | M | 1818.62 | 1909.55
8013 10 | CLASE 7 DE 450 MM DE DIÁMETRO. | M | 2296.78 | 2411.62
8013 11 | CLASE 7 DE 500 MM DE DIÁMETRO. | M | 2830.32 | 2971.84
8013 12 | CLASE 7 DE 630 MM DE DIÁMETRO. | M | 4501.41 | 4726.48
8013 13 | CLASE 7 DE 800 MM DE DIÁMETRO. | M | 7213.65 | 7574.33
8013 17 | CLASE 10 DE 100 MM DE DIÁMETRO. | M | 156.15 | 163.96
8013 18 | CLASE 10 DE 160 MM DE DIÁMETRO. | M | 403.85 | 424.04
8013 19 | CLASE 10 DE 200 MM DE DIÁMETRO. | M | 633.24 | 664.9
8013 20 | CLASE 10 DE 250 MM DE DIÁMETRO. | M | 986.9 | 1036.25
8013 21 | CLASE 10 DE 315 MM DE DIÁMETRO. | M | 1575.32 | 1654.09
8013 21 | CLASE 10 DE 355 MM DE DIÁMETRO. | M | 1987.81 | 2087.2
8013 23 | CLASE 10 DE 400 MM DE DIÁMETRO. | M | 2532.91 | 2659.56
8013 24 | CLASE 10 DE 450 MM DE DIÁMETRO. | M | 3201.23 | 3361.29
8013 25 | CLASE 10 DE 500 MM DE DIÁMETRO. | M | 3946.8 | 4144.14
8013 26 | CLASE 10 DE 630 MM DE DIÁMETRO. | M | 6273.86 | 6587.55
8013 26 | CLASE 10 DE 800 MM DE DIÁMETRO. | M | 10632.16 | 11163.77
8013 30 | CLASE 14 DE 200 MM DE DIÁMETRO. | M | 859.45 | 902.42
8013 31 | CLASE 14 DE 250 MM DE DIÁMETRO. | M | 1345.76 | 1413.05
8013 32 | CLASE 14 DE 315 MM DE DIÁMETRO. | M | 2136.9 | 2243.75
8013 33 | CLASE 14 DE 355 MM DE DIÁMETRO. | M | 2713.67 | 2849.35
8013 34 | CLASE 14 DE 400 MM DE DIÁMETRO. | M | 3437.79 | 3609.68
8013 35 | CLASE 14 DE 450 MM DE DIÁMETRO. | M | 4356.05 | 4573.85
8013 35 | CLASE 14 DE 500 MM DE DIÁMETRO. | M | 5616.89 | 5897.73
0
8014 00 | SUMINISTRO DE TUBERÍA DE CONCRETO PRESFORZADO, L. A. B. FÁBRICA, DE… |  |  | 0
8014 01 | 0.92 M DE DIÁMETRO PARA 50 M DE CARGA. | M | 5582.64 | 5861.77
8014 02 | 0.92 M DE DIÁMETRO PARA 100 M DE CARGA. | M | 5840.99 | 6133.04
8014 03 | 1.02 M DE DIÁMETRO PARA 70 M DE CARGA. | M | 5677.51 | 5961.39
8014 04 | 1.02 M DE DIÁMETRO PARA 100 M DE CARGA. | M | 5991.52 | 6291.1
8014 05 | 1.22 M DE DIÁMETRO PARA 50 M DE CARGA. | M | 6193.98 | 6503.68
8014 06 | 1.22 M DE DIÁMETRO PARA 70 M DE CARGA. | M | 6358.96 | 6676.91
8014 07 | 1.22 M DE DIÁMETRO PARA 100 M DE CARGA. | M | 6621.15 | 6952.21
8014 08 | 1.40 M DE DIÁMETRO PARA 30 M DE CARGA. | M | 6436.98 | 6758.83
8014 09 | 1.40 M DE DIÁMETRO PARA 50 M DE CARGA. | M | 6688.93 | 7023.38
8014 10 | 1.40 M DE DIÁMETRO PARA 70 M DE CARGA. | M | 6891.01 | 7235.56
8014 11 | 1.40 M DE DIÁMETRO PARA 80 M DE CARGA. | M | 7012.51 | 7363.14
8014 12 | 1.40 M DE DIÁMETRO PARA 90 M DE CARGA. | M | 7140.4 | 7497.42
8014 13 | 1.40 M DE DIÁMETRO PARA 100 M DE CARGA. | M | 7277.25 | 7641.11
8014 14 | 1.52 M DE DIÁMETRO PARA 30 M DE CARGA. | M | 7728.72 | 8115.16
8014 15 | 1.52 M DE DIÁMETRO PARA 40 M DE CARGA. | M | 7848.95 | 8241.4
8014 16 | 1.52 M DE DIÁMETRO PARA 50 M DE CARGA. | M | 7976.84 | 8375.68
8014 17 | 1.52 M DE DIÁMETRO PARA 60 M DE CARGA. | M | 8099.62 | 8504.6
8014 18 | 1.52 M DE DIÁMETRO PARA 70 M DE CARGA. | M | 8232.63 | 8644.26
8014 19 | 1.52 M DE DIÁMETRO PARA 80 M DE CARGA. | M | 8364.36 | 8782.58
8014 20 | 1.52 M DE DIÁMETRO PARA 90 M DE CARGA. | M | 8502.49 | 8927.61
8014 21 | 1.52 M DE DIÁMETRO PARA 100 M DE CARGA. | M | 8623.99 | 9055.19
8014 22 | 1.82 M DE DIÁMETRO PARA 40 M DE CARGA. | M | 10605.09 | 11135.34
8014 23 | 1.82 M DE DIÁMETRO PARA 50 M DE CARGA. | M | 10785.43 | 11324.7
8014 24 | 1.82 M DE DIÁMETRO PARA 60 M DE CARGA. | M | 10967.04 | 11515.39
8014 25 | 1.82 M DE DIÁMETRO PARA 70 M DE CARGA. | M | 11158.88 | 11716.82
8014 26 | 1.82 M DE DIÁMETRO PARA 80 M DE CARGA. | M | 11353.28 | 11920.94
8014 27 | 1.82 M DE DIÁMETRO PARA 90 M DE CARGA. | M | 11555.36 | 12133.13
8014 28 | 1.82 M DE DIÁMETRO PARA 100 M DE CARGA. | M | 11766.38 | 12354.7
8014 29 | 2.10 M DE DIÁMETRO PARA 50 M DE CARGA. | M | 12821.52 | 13462.6
8014 30 | 2.10 M DE DIÁMETRO PARA 70 M DE CARGA. | M | 13381.7 | 14050.79
8014 31 | 2.10 M DE DIÁMETRO PARA 100 M DE CARGA. | M | 14247.56 | 14959.94
8014 32 | 2.50 M DE DIÁMETRO PARA 30 M DE CARGA. | M | 16112.27 | 16917.88
8014 33 | 2.50 M DE DIÁMETRO PARA 50 M DE CARGA. | M | 16502.35 | 17327.47
8014 34 | 2.50 M DE DIÁMETRO PARA 70 M DE CARGA. | M | 17287.63 | 18152.01
8014 35 | 2.50 M DE DIÁMETRO PARA 90 M DE CARGA. | M | 18203.36 | 19113.53
8014 36 | 2.50 M DE DIÁMETRO PARA 120 M DE CARGA. | M | 18305.96 | 19221.26
8014 37 | 2.70 M DE DIÁMETRO PARA 40 M DE CARGA. | M | 18538.45 | 19465.37
8014 38 | 2.70 M DE DIÁMETRO PARA 60 M DE CARGA. | M | 19469.53 | 20443.01
8014 39 | 2.70 M DE DIÁMETRO PARA 80 M DE CARGA. | M | 20511.88 | 21537.47
8014 40 | 2.70 M DE DIÁMETRO PARA 100 M DE CARGA. | M | 21463.42 | 22536.59
0
8015 00 | SUMINISTRO DE PIEZAS ESPECIALES DE FIERRO FUNDIDO,(EXCLUYENDO EXTREMIDADES), EN OBRA… |  |  | 0
8015 01 | DE 51 MM A 76 MM (2" A 3") DE DIÁMETRO. | KG | 85.17 | 89.43
8015 02 | DE 101 MM A 303 MM (4" A 12") DE DIÁMETRO. | KG | 71.88 | 75.47
8015 03 | DE 355 MM A 609 MM (14" A 24") DE DIÁMETRO. | KG | 80.67 | 84.7
8015 04 | DE 762 MM A 1218 MM (30" A 48") DE DIÁMETRO. | KG | 89.59 | 94.07
0
8016 00 | SUMINISTRO DE EXTREMIDADES DE FIERRO FUNDIDO, EN OBRA… |  |  | 0
8016 01 | DE 51 MM A 76 MM (2" A 3") DE DIÁMETRO. | KG | 62.59 | 65.72
8016 02 | DE 101 MM A 303 MM (4" A 12") DE DIÁMETRO. | KG | 53.22 | 55.88
8016 03 | DE 355 MM A 609 MM (14" A 24") DE DIÁMETRO. | KG | 74.8 | 78.54
8016 04 | DE 762 MM A 1218 MM (30" A 48") DE DIÁMETRO. | KG | 74.8 | 78.54
0
8017 00 | SUMINISTRO DE BROCALES DE FIERRO FUNDIDO PARA POZO DE VISITA… |  |  | 0
8017 01 | LIGERO CON TAPA CIEGA. | PZA. | 2170.14 | 2278.65
8017 02 | LIGERO CON REJILLA. | PZA. | 2386.36 | 2505.68
8017 03 | MEDIANO CON TAPA CIEGA. | PZA. | 3453.34 | 3626.01
8017 04 | MEDIANO CON REJILLA. | PZA. | 3453.34 | 3626.01
0
8018 00 | SUMINISTRO DE TORNILLOS... |  |  | 0
8018 01 | DE 16 MM X 64 MM (5/8" X 2 1/2"). | PZA. | 15.81 | 16.6
8018 02 | DE 16 MM X 76 MM (5/8" X 3"). | PZA. | 18.97 | 19.92
8018 03 | DE 19 MM X 89 MM (3/4" X 3 1/2"). | PZA. | 30.83 | 32.37
8018 04 | DE 22 MM X 102 MM (7/8" X 4"). | PZA. | 52.96 | 55.61
8018 05 | DE 25 MM X 114 MM (1" X 4 1/2"). | PZA. | 76.68 | 80.51
8018 06 | DE 29 MM X 127 MM (1 1/8" X 5"). | PZA. | 190.51 | 200.04
8018 07 | DE 32 MM X 140 MM (1 1/4" X 5 1/2"). | PZA. | 246.64 | 258.97
8018 08 | DE 32 MM X 152 MM (1 1/4" X 6"). | PZA. | 271.93 | 285.53
8018 09 | DE 38 MM X 178 MM (1 1/2" X 7"). | PZA. | 398.41 | 418.33
8018 10 | DE 38 MM X 191 MM (1 1/2" X 7 1/2"). | PZA. | 398.41 | 418.33
0
8019 00 | SUMINISTRO DE EMPAQUES DE PLOMO... |  |  | 0
8019 01 | DE 51 MM (2") DE DIÁMETRO. | PZA. | 26.77 | 28.11
8019 02 | DE 64 MM (2 1/2") DE DIÁMETRO. | PZA. | 32.81 | 34.45
8019 03 | DE 76 MM (3") DE DIÁMETRO. | PZA. | 42.31 | 44.43
8019 04 | DE 102 MM (4") DE DIÁMETRO. | PZA. | 59.58 | 62.56
8019 05 | DE 152 MM (6") DE DIÁMETRO. | PZA. | 77.71 | 81.6
8019 06 | DE 203 MM (8") DE DIÁMETRO. | PZA. | 142.47 | 149.59
8019 07 | DE 254 MM (10") DE DIÁMETRO. | PZA. | 208.09 | 218.49
8019 08 | DE 305 MM (12") DE DIÁMETRO. | PZA. | 264.22 | 277.43
8019 09 | DE 355 MM (14") DE DIÁMETRO. | PZA. | 366.97 | 385.32
8019 10 | DE 406 MM (16") DE DIÁMETRO. | PZA. | 455.9 | 478.7
8019 11 | DE 457 MM (18") DE DIÁMETRO. | PZA. | 666.09 | 699.39
8019 12 | DE 508 MM (20") DE DIÁMETRO. | PZA. | 777.1 | 815.96
8019 13 | DE 610 MM (24") DE DIÁMETRO. | PZA. | 899.22 | 944.18
8019 14 | DE 762 MM (30") DE DIÁMETRO. | PZA. | 1426.42 | 1497.74
8019 15 | DE 914 MM (36") DE DIÁMETRO. | PZA. | 1910.81 | 2006.35 | #VALUE!
0
8020 00 | SUMINISTRO DE EMPAQUES DE NEOPRENO… |  |  | 0
8020 01 | DE 51 MM (2") DE DIÁMETRO. | PZA. | 13.35 | 14.02
8020 02 | DE 64 MM (2 1/2") DE DIÁMETRO. | PZA. | 17.28 | 18.14
8020 03 | DE 76 MM (3") DE DIÁMETRO. | PZA. | 22.77 | 23.91
8020 04 | DE 102 MM (4") DE DIÁMETRO. | PZA. | 30.63 | 32.16
8020 05 | DE 152 MM (6") DE DIÁMETRO. | PZA. | 40.84 | 42.88
8020 06 | DE 203 MM (8") DE DIÁMETRO. | PZA. | 88.74 | 93.18
8020 07 | DE 254 MM (10") DE DIÁMETRO. | PZA. | 132.72 | 139.36
8020 08 | DE 305 MM (12") DE DIÁMETRO. | PZA. | 175.92 | 184.72
8020 09 | DE 355 MM (14") DE DIÁMETRO. | PZA. | 255.24 | 268
8020 10 | DE 406 MM (16") DE DIÁMETRO. | PZA. | 340.05 | 357.05
8020 11 | DE 457 MM (18") DE DIÁMETRO. | PZA. | 381.68 | 400.76
8020 12 | DE 508 MM (20") DE DIÁMETRO. | PZA. | 474.35 | 498.07
8020 13 | DE 610 MM (24") DE DIÁMETRO. | PZA. | 593.72 | 623.41
8020 14 | DE 762 MM (30") DE DIÁMETRO. | PZA. | 867.8 | 911.19
8020 15 | DE 914 MM (36") DE DIÁMETRO. | PZA. | 1172.52 | 1231.15
|  |  |  | 0 |  | 304.72 | 1477.24
8021 00 | SUMINISTRO DE JUNTAS GIBAULT COMPLETAS... |  |  | 0
8021 01 | DE 51 MM (2") DE DIÁMETRO. | PZA. | 160.29 | 168.3
8021 02 | DE 64 MM (2 1/2") DE DIÁMETRO. | PZA. | 180.62 | 189.65
8021 03 | DE 76 MM (3") DE DIÁMETRO. | PZA. | 208.56 | 218.99
8021 04 | DE 102 MM (4") DE DIÁMETRO. | PZA. | 297.85 | 312.74
8021 05 | DE 152 MM (6") DE DIÁMETRO. | PZA. | 511.96 | 537.56
8021 06 | DE 203 MM (8") DE DIÁMETRO. | PZA. | 770.33 | 808.85
8021 07 | DE 254 MM (10") DE DIÁMETRO. | PZA. | 1050.24 | 1102.75
8021 08 | DE 305 MM (12") DE DIÁMETRO. | PZA. | 1416.26 | 1487.07
8021 09 | DE 356 MM (14") DE DIÁMETRO. | PZA. | 2223.68 | 2334.86
8021 10 | DE 406 MM (16") DE DIÁMETRO A-5 Y A-7. | PZA. | 2360.04 | 2478.04
8021 11 | DE 406 MM (16") DE DIÁMETRO A-10. | PZA. | 2546.64 | 2673.97
8021 12 | DE 406 MM (16") DE DIÁMETRO A-14. | PZA. | 3031.09 | 3182.64
8021 13 | DE 457 MM (18") DE DIÁMETRO A-5 Y A-7. | PZA. | 2856.45 | 2999.27
8021 14 | DE 457 MM (18") DE DIÁMETRO A-10. | PZA. | 3271.52 | 3435.1
8021 15 | DE 457 MM (18") DE DIÁMETRO A-14. | PZA. | 3772.72 | 3961.36
8021 16 | DE 508 MM (20") DE DIÁMETRO A-5 Y A-7. | PZA. | 3900.71 | 4095.75
8021 17 | DE 508 MM (20") DE DIÁMETRO A-10. | PZA. | 4380.37 | 4599.39
8021 18 | DE 508 MM (20") DE DIÁMETRO A-14. | PZA. | 5333.72 | 5600.41
8021 19 | DE 609 MM (24") DE DIÁMETRO A-5 Y A-7. | PZA. | 6581.23 | 6910.29
8021 20 | DE 609 MM (24") DE DIÁMETRO A-10. | PZA. | 7393 | 7762.65
8021 21 | DE 609 MM (24") DE DIÁMETRO A-14. | PZA. | 8185.63 | 8594.91
8021 22 | DE 762 MM (30") DE DIÁMETRO A-5 Y A-7. | PZA. | 9824.61 | 10315.84
8021 23 | DE 762 MM (30") DE DIÁMETRO A-10. | PZA. | 11036.43 | 11588.25
8021 24 | DE 762 MM (30") DE DIÁMETRO A-14. | PZA. | 12219.7 | 12830.69
8021 25 | DE 914 MM (36") DE DIÁMETRO A-5 Y A-7. | PZA. | 13603.31 | 14283.48
8021 26 | DE 914 MM (36") DE DIÁMETRO A-10. | PZA. | 15281.22 | 16045.28
8021 27 | DE 914 MM (36") DE DIÁMETRO A-14. | PZA. | 16919.59 | 17765.57
0
8022 00 | SUMINISTRO DE VÁLVULAS ELIMINADORAS DE AIRE (150 PSI) CUERPO DE HIERRO GRIS ASTM-A126 GRADO B FLOTADOR ACERO INOXIDABLE ASTM A240 Y PINTURA EPÓXICA... |  |  | 0
8022 01 | CON ORIFICIO DE VENTEO DE 1/16" DE 1/2" DE DIÁMETRO. CON CAPACIDAD DE VENTEO DE 6 PCM A 150 PSI | PZA. | 1004.36 | 1054.58
8022 02 | CON ORIFICIO DE VENTEO DE 1/16" DE 3/4" DE DIÁMETRO. CON CAPACIDAD DE VENTEO DE 6 PCM A 150 PSI | PZA. | 1004.36 | 1054.58
8022 03 | CON ORIFICIO DE VENTEO DE 1/16" DE 1" DE DIÁMETRO. CON CAPACIDAD DE VENTEO DE 6 PCM A 150 PSI | PZA. | 1004.36 | 1054.58
8022 04 | CON ORIFICIO DE VENTEO DE 1/8" DE 1" DE DIÁMETRO. CON CAPACIDAD DE VENTEO DE 24 PCM A 150 PSI | PZA. | 1401.91 | 1472.01
8022 05 | CON ORIFICIO DE VENTEO DE 1/8" DE 2" DE DIÁMETRO. CON CAPACIDAD DE VENTEO DE 24 PCM A 150 PSI | PZA. | 1401.91 | 1472.01
0
8023 00 | SUMINISTRO DE VÁLVULAS ELIMINADORAS DE AIRE (250 PSI) CUERPO DE HIERRO GRIS ASTM-A126 GRADO B FLOTADOR ACERO INOXIDABLE ASTM A240 Y PINTURA EPÓXICA... |  |  | 0
8023 01 | CON ORIFICIO DE VENTEO DE 1/16" DE 1" DE DIÁMETRO. | PZA. | 1401.91 | 1472.01
8023 02 | CON ORIFICIO DE VENTEO DE 1/16" DE 2" DE DIÁMETRO. | PZA. | 1401.91 | 1472.01
0
8024 00 | SUMINISTRO DE VÁLVULA DE ADMISIÓN Y EXPULSIÓN DE AIRE CUERPO DE HIERRO GRIS ASTM A126 GRADO B FLOTADOR ACERO INOXIDABLE (125 PSI) PINTURA EPÓXICA. |  |  | 0
8024 01 | DE 1" DE DIÁMETRO ROSCADA. | PZA. | 1250.21 | 1312.72
8024 02 | DE 2" DE DIÁMETRO ROSCADA. | PZA. | 1726.24 | 1812.55
8024 03 | DE 3" DE DIÁMETRO ROSCADA. | PZA. | 2929.37 | 3075.84
8024 04 | DE 4" DE DIÁMETRO BRIDADA. | PZA. | 4357.44 | 4575.31
8024 05 | DE 6" DE DIÁMETRO BRIDADA. | PZA. | 8003.46 | 8403.63
8024 06 | DE 8" DE DIÁMETRO BRIDADA. | PZA. | 13422.79 | 14093.93
0
8025 00 | SUMINISTRO DE VÁLVULA DE ADMISIÓN Y EXPULSIÓN DE AIRE DE (250 PSI) CUERPO DE HIERRO GRIS ASTM A126 GRADO B FLOTADOR DE ACERO INOXIDABLE PINTURA EPÓXICA. |  |  | 0
8025 01 | DE 1" DE DIÁMETRO ROSCADA. | PZA. | 1250.21 | 1312.72
8025 02 | DE 2" DE DIÁMETRO ROSCADA. | PZA. | 1726.24 | 1812.55
8025 03 | DE 3" DE DIÁMETRO ROSCADA. | PZA. | 2929.37 | 3075.84
8025 04 | DE 4" DE DIÁMETRO BRIDADA. | PZA. | 5163.02 | 5421.17
8025 05 | DE 6" DE DIÁMETRO BRIDADA. | PZA. | 9358.29 | 9826.2
8025 06 | DE 8" DE DIÁMETRO BRIDADA. | PZA. | 15902.3 | 16697.42
0
8026 00 | SUMINISTRO DE VÁLVULA DE ADMISIÓN Y EXPULSIÓN DE AIRE COMBINADA MIXTA DE (125 PSI) CUERPO DE HIERRO GRIS ASTM A126 GRADO B FLOTADOR DE ACERO INOXIDABLE PINTURA EPÓXICA… |  |  | 0
8026 01 | DE 1" DE DIÁMETRO ROSCADA. | PZA. | 2353.96 | 2471.66
8026 02 | DE 2" DE DIÁMETRO ROSCADA. | PZA. | 2877.06 | 3020.91
8026 03 | DE 3" DE DIÁMETRO ROSCADA. | PZA. | 4027.88 | 4229.27
8026 04 | DE 4" DE DIÁMETRO BRIDADA. | PZA. | 5440.26 | 5712.27
8026 05 | DE 6" DE DIÁMETRO BRIDADA. | PZA. | 9196.13 | 9655.94
8026 06 | DE 8" DE DIÁMETRO BRIDADA. | PZA. | 15326.88 | 16093.22
0
8027 00 | SUMINISTRO DE VÁLVULA DE ALIVIO DE PRESIÓN Y CONTRA GOLPE DE ARIETE DE (CLASE 125) CUERPO DE HIERRO GRIS ASTM A-126 GRADO B, PINTURA EPÓXICA… |  |  | 0
8027 01 | DE 2" DE DIÁMETRO ROSCADA. | PZA. | 10880.52 | 11424.55
8027 02 | DE 2 1/2" DE DIÁMETRO ROSCADA. | PZA. | 11926.72 | 12523.06
8027 03 | DE 3" DE DIÁMETRO ROSCADA. | PZA. | 13522.18 | 14198.29
8027 04 | DE 4" DE DIÁMETRO BRIDADA. | PZA. | 19386.16 | 20355.47
8027 05 | DE 6" DE DIÁMETRO BRIDADA. | PZA. | 31229.18 | 32790.64
8027 06 | DE 8" DE DIÁMETRO BRIDADA. | PZA. | 54052.12 | 56754.73
8027 07 | DE 10" DE DIÁMETRO BRIDADA. | PZA. | 84538.49 | 88765.41
8027 08 | DE 12" DE DIÁMETRO BRIDADA. | PZA. | 125445.06 | 131717.31
0
8028 00 | SUMINISTRO DE VÁLVULA DE ALIVIO DE PRESIÓN Y CONTRA GOLPE DE ARIETE DE (CLASE 250) CUERPO DE HIERRO GRIS ASTM A-126 GRADO B, PINTURA EPÓXICA… |  |  | 0
8028 01 | DE 2" DE DIÁMETRO ROSCADA. | PZA. | 11759.33 | 12347.3
8028 02 | DE 2 1/2" DE DIÁMETRO ROSCADA. | PZA. | 12941.54 | 13588.62
8028 03 | DE 3" DE DIÁMETRO ROSCADA. | PZA. | 14741.01 | 15478.06
8028 04 | DE 4" DE DIÁMETRO BRIDADA. | PZA. | 21368.71 | 22437.15
8028 05 | DE 6" DE DIÁMETRO BRIDADA. | PZA. | 34744.43 | 36481.65
8028 06 | DE 8" DE DIÁMETRO BRIDADA. | PZA. | 60543.81 | 63571
8028 07 | DE 10" DE DIÁMETRO BRIDADA. | PZA. | 94969.14 | 99717.6
8028 08 | DE 12" DE DIÁMETRO BRIDADA. | PZA. | 141195.66 | 148255.44
0
8029 01 | SUMINISTRO DE VÁLVULA DE ALTITUD CLASE 125 DE CUERPO DE HIERRO GRIS ASTM 126 GRADO B, TORNILLOS DE GRADO B PINTURA EPÓXICA BRIDADA… |  |  | 0
8029 01 | DE 2" DE DIÁMETRO. | PZA. | 18936.29 | 19883.1
8029 02 | DE 2 1/2" DE DIÁMETRO. | PZA. | 20725.3 | 21761.57
8029 03 | DE 3" DE DIÁMETRO. | PZA. | 22320.76 | 23436.8
8029 04 | DE 4" DE DIÁMETRO. | PZA. | 28184.73 | 29593.97
8029 05 | DE 6" DE DIÁMETRO. | PZA. | 40022.52 | 42023.65
8029 06 | DE 8" DE DIÁMETRO. | PZA. | 62850.69 | 65993.22
8029 07 | DE 10" DE DIÁMETRO. | PZA. | 93342.3 | 98009.42
8029 08 | DE 12" DE DIÁMETRO. | PZA. | 134248.86 | 140961.3
0
8030 00 | SUMINISTRO DE VÁLVULA DE ALTITUD CLASE 250 DE CUERPO DE HIERRO GRIS ASTM 126 GRADO B, TORNILLOS DE GRADO B PINTURA EPÓXICA BRIDADA… |  |  | 0
8029 01 | DE 2" DE DIÁMETRO. | PZA. | 20557.9 | 21585.8
8029 02 | DE 2 1/2" DE DIÁMETRO. | PZA. | 21740.11 | 22827.12
8029 03 | DE 3" DE DIÁMETRO. | PZA. | 23544.82 | 24722.06
8030 01 | DE 4" DE DIÁMETRO. | PZA. | 30172.52 | 31681.15
8030 02 | DE 6" DE DIÁMETRO. | PZA. | 43543 | 45720.15
8030 03 | DE 8" DE DIÁMETRO. | PZA. | 69342.38 | 72809.5
8030 04 | DE 10" DE DIÁMETRO. | PZA. | 103772.95 | 108961.6
8030 05 | DE 12" DE DIÁMETRO. | PZA. | 149994.23 | 157493.94
0
8031 00 | SUMINISTRO DE VÁLVULA DE FLOTADOR CLASE 125 DE CUERPO DE HIERRO GRIS ASTM A126 GRADO B, PINTURA EPÓXICA… |  |  | 0
8031 01 | DE 2" DE DIÁMETRO ROSCADA. | PZA. | 10451.58 | 10974.16
8031 02 | DE 2 1/2" DE DIÁMETRO ROSCADA. | PZA. | 11492.55 | 12067.18
8031 03 | DE 3" DE DIÁMETRO ROSCADA. | PZA. | 13088.01 | 13742.41
8031 04 | DE 4" DE DIÁMETRO BRIDADA. | PZA. | 18957.21 | 19905.07
8031 05 | DE 6" DE DIÁMETRO BRIDADA. | PZA. | 30789.78 | 32329.27
8031 06 | DE 8" DE DIÁMETRO BRIDADA. | PZA. | 53591.79 | 56271.38
8031 07 | DE 10" DE DIÁMETRO BRIDADA. | PZA. | 84109.55 | 88315.03
8031 08 | DE 12" DE DIÁMETRO BRIDADA. | PZA. | 125016.12 | 131266.93
0
8032 00 | SUMINISTRO DE VÁLVULA DE FLOTADOR DE (250 PSI) CUERPO DE HIERRO GRIS ASTM A126 GRADO B, PINTURA EPÓXICA… |  |  | 0
8032 01 | DE 2" DE DIÁMETRO ROSCADA. | PZA. | 11330.39 | 11896.91
8032 02 | DE 2 1/2" DE DIÁMETRO ROSCADA. | PZA. | 12507.37 | 13132.74
8032 03 | DE 3" DE DIÁMETRO ROSCADA. | PZA. | 14312.07 | 15027.67
8032 04 | DE 4" DE DIÁMETRO BRIDADA. | PZA. | 20939.77 | 21986.76
8032 05 | DE 6" DE DIÁMETRO BRIDADA. | PZA. | 34315.48 | 36031.25
8032 06 | DE 8" DE DIÁMETRO BRIDADA. | PZA. | 60109.64 | 63115.12
8032 07 | DE 10" DE DIÁMETRO BRIDADA. | PZA. | 94540.2 | 99267.21
8032 08 | DE 12" DE DIÁMETRO BRIDADA. | PZA. | 140761.48 | 147799.55
8033 00 | SUMINISTRO DE VÁLVULA AUTOMÁTICA REDUCTORA DE PRESIÓN DE (125 PSI) CUERPO DE HIERRO GRIS ASTM A126 GRADO B PINTURA EPÓXICA… |  |  | 0
8033 01 | DE 2" DE DIÁMETRO ROSCADA. | PZA. | 11251.92 | 11814.52
8033 02 | DE 2 1/2" DE DIÁMETRO ROSCADA. | PZA. | 12292.89 | 12907.53
8033 03 | DE 3" DE DIÁMETRO ROSCADA. | PZA. | 13888.35 | 14582.77
8033 04 | DE 4" DE DIÁMETRO BRIDADA. | PZA. | 19757.56 | 20745.44
8033 05 | DE 6" DE DIÁMETRO BRIDADA. | PZA. | 31522.12 | 33098.23
8033 06 | DE 8" DE DIÁMETRO BRIDADA. | PZA. | 54423.52 | 57144.7
8033 07 | DE 10" DE DIÁMETRO BRIDADA. | PZA. | 84909.9 | 89155.4
8033 08 | DE 12" DE DIÁMETRO BRIDADA. | PZA. | 125816.46 | 132107.28
0
8034 00 | SUMINISTRO DE VÁLVULA AUTOMÁTICA REDUCTORA DE PRESIÓN DE (250 PSI) CUERPO DE HIERRO GRIS ASTM A126 GRADO B PINTURA EPÓXICA… |  |  | 0
8034 01 | DE 2" DE DIÁMETRO BRIDADA | PZA. | 12130.73 | 12737.27
8034 02 | DE 2 1/2" DE DIÁMETRO BRIDADA | PZA. | 13307.71 | 13973.1
8034 03 | DE 3" DE DIÁMETRO BRIDADA | PZA. | 15112.41 | 15868.03
8034 04 | DE 4" DE DIÁMETRO BRIDADA. | PZA. | 21740.11 | 22827.12
8034 05 | DE 6" DE DIÁMETRO BRIDADA. | PZA. | 35115.83 | 36871.62
8034 06 | DE 8" DE DIÁMETRO BRIDADA. | PZA. | 60909.98 | 63955.48
8034 07 | DE 10" DE DIÁMETRO BRIDADA. | PZA. | 95340.55 | 100107.58
8034 08 | DE 12" DE DIÁMETRO BRIDADA. | PZA. | 141561.83 | 148639.92
0
8035 00 | SUMINISTRO DE VÁLVULAS DE COMPUERTA VÁSTAGO FIJO DE (125 PSI) PUESTA EN OBRA… |  |  | 0
8035 01 | DE 51 MM (2") DE DIÁMETRO. | PZA. | 1916.65 | 2012.48
8035 02 | DE 63 MM (2 1/2") DE DIÁMETRO. | PZA. | 2359.19 | 2477.15
8035 03 | DE 76 MM (3") DE DIÁMETRO. | PZA. | 2780.81 | 2919.85
8035 04 | DE 102 MM (4") DE DIÁMETRO. | PZA. | 3051.99 | 3204.59
8035 05 | DE 152 MM (6") DE DIÁMETRO. | PZA. | 5229.33 | 5490.8
8035 06 | DE 203 MM (8") DE DIÁMETRO. | PZA. | 8328.51 | 8744.94
8035 07 | DE 254 MM (10") DE DIÁMETRO. | PZA. | 13209.37 | 13869.84
8035 08 | DE 302 MM (12") DE DIÁMETRO. | PZA. | 20465.64 | 21488.92
8035 09 | DE 356 MM (14") DE DIÁMETRO. | PZA. | 40519.05 | 42545
8035 10 | DE 406 MM (16") DE DIÁMETRO. | PZA. | 56230.52 | 59042.05
0
8036 00 | SUMINISTRO DE VÁLVULA DE NO RETORNO (CHECK) (125 PSI) PUESTA EN OBRA… |  |  | 0
8036 01 | DE 51 MM (2") DE DIÁMETRO. | PZA. | 2826.84 | 2968.18
8036 02 | DE 63 MM (2 1/2") DE DIÁMETRO. | PZA. | 2946.11 | 3093.42
8036 03 | DE 76 MM (3") DE DIÁMETRO. | PZA. | 3522.57 | 3698.7
8036 04 | DE 102 MM (4") DE DIÁMETRO. | PZA. | 4986.21 | 5235.52
8036 05 | DE 152 MM (6") DE DIÁMETRO. | PZA. | 8408.34 | 8828.76
8036 06 | DE 203 MM (8") DE DIÁMETRO. | PZA. | 16349.03 | 17166.48
8036 07 | DE 254 MM (10") DE DIÁMETRO. | PZA. | 26910.45 | 28255.97
8036 08 | DE 302 MM (12") DE DIÁMETRO. | PZA. | 40517.38 | 42543.25
0
8037 00 | SUMINISTRO DE MEDIDORES TIPO DOMICILIARIO DE HIERRO INCLUYENDO CONEXIONES, L.A.B.FÁBRICA… |  |  | 0
8037 01 | DE 1/2" DE DIÁMETRO. | PZA. | 397.56 | 417.44
8037 02 | DE 3/4" DE DIÁMETRO. | PZA. | 556.58 | 584.41
8037 03 | DE 1" DE DIÁMETRO. | PZA. | 1073.41 | 1127.08
0
803700 | SUMINISTRO DE MEDIDORES TIPO DOMICILIARIO DE HIERRO INCLUYENDO CONEXIONES, L.A.B. FÁBRICA… |  |  | 0
8037 01 | DE 1/2" DE DIÁMETRO. | PZA. | 397.56 | 417.44
8037 02 | DE 3/4" DE DIÁMETRO. | PZA. | 556.58 | 584.41
8037 03 | DE 1" DE DIÁMETRO. | PZA. | 1073.41 | 1127.08
8037 04 | DE 1 1/4" DE DIÁMETRO. | PZA. | 1311.94 | 1377.54
8037 05 | DE 1 1/2" DE DIÁMETRO. | PZA. | 3876.18 | 4069.99
8037 06 | DE 2" DE DIÁMETRO. | PZA. | 3637.65 | 3819.53
0
8038 00 | SUMINISTRO DE MEDIDORES TIPO HÉLICE COMPLETOS L.A.B. FÁBRICA, CUERPO FÁBRICADO EN FIERRO FUNDIDO CON EXTREMOS BRIDADOS… |  |  | 0
8038 01 | TIPO HÉLICE DE 2" DE DIÁMETRO. | PZA. | 5963.36 | 6261.53
8038 02 | TIPO HÉLICE DE 3" DE DIÁMETRO. | PZA. | 7493.96 | 7868.66
8038 03 | TIPO HÉLICE DE 4" DE DIÁMETRO | PZA. | 9143.82 | 9601.01
8038 04 | TIPO HÉLICE DE 6" DE DIÁMETRO. | PZA. | 14948.16 | 15695.57
8038 05 | TIPO HÉLICE DE 8" DE DIÁMETRO. | PZA. | 16339.61 | 17156.59
8038 06 | TIPO HÉLICE DE 10" DE DIÁMETRO. | PZA. | 30691.43 | 32226
8038 07 | TIPO HÉLICE DE 12" DE DIÁMETRO. | PZA. | 57546.44 | 60423.76
0
8039 00 | SUMINISTRO DE MEDIDORES PARA POZOS COMPLETOS L.A.B. FÁBRICA, CUERPO FÁBRICADO EN CÉDULA 40 Y ALETAS DIRECTRICES DE ACERO AL CARBÓN, MODELO MLST-SGH O |  |  | 0
8039 01 | TIPO PROPELA CUERPO LISO TUBO C 40 DE 6" DE DIÁMETRO. | PZA. | 14035.87 | 14737.66
8039 02 | TIPO PROPELA MODELO CUERPO LISO TUBO C 40 DE 8" DE DIÁMETRO. | PZA. | 18175.7 | 19084.49
8039 03 | TIPO PROPELA CUERPO LISO TUBO C 40 DE 10" DE DIÁMETRO. | PZA. | 21909.6 | 23005.08
8039 04 | TIPO PROPELA CUERPO LISO TUBO C 40 DE 12" DE DIÁMETRO. | PZA. | 28042.44 | 29444.56
8039 05 | TIPO PROPELA CUERPO LISO TUBO C 40 DE 14" DE DIÁMETRO. | PZA. | 35693.33 | 37478
0
8040 00 | MEDIDOR DE FLUJO TIPO SONAR; SISTEMA DE MEDICIÓN DE FLUJO NO INVASIVO, BANDA SENSORA CON ARREGLO DE 8 SENSORES PASIVOS QUE SE ABRAZA POR FUERA DE LA TUBERÍA, CUBIERTA DE FIBRA DE VIDRIO PARA PROTEGER LA BANDA SENSORA, TRANSMISOR REMOTO CON INDICADOR Y TOTALIZADOR, CON 25 FT DE CABLE BLINDADO (7.5 M) INDICACIÓN DE FLUJO VOLUMÉTRICO EXACTITUD: +/- 1% DE LA LECTURA DEL FLUJO INSTANTÁNEO, INCLUYE DOS SALIDAS DE 4 A 20 mA, AISLADAS, UNA CON PROTOCOLO HART, UNA SALIDA DE PULSOS Y UNA SALIDA DE ALARMA, INTERFACE DE COMUNICACIÓN, PUERTO DE COMUNICACIÓN ETHERNET BASE 10-T, ALIMENTACIÓN: 100 A 240 VAC, 50/60 Hz, CAJA DEL TRANSMISOR NEMA 4X |  |  | 0
8040 01 | PARA TUBERÍA DE: 4 PULGADAS. | PZA. | 217444.03 | 228316.23
8040 02 | PARA TUBERÍA DE: 6 PULGADAS. | PZA. | 227979.3 | 239378.27
8040 03 | PARA TUBERÍA DE: 8 PULGADAS. | PZA. | 236407.52 | 248227.9
8040 04 | PARA TUBERÍA DE: 10 PULGADAS. | PZA. | 253721.15 | 266407.21
8040 05 | PARA TUBERÍA DE: 12 PULGADAS. | PZA. | 269543.93 | 283021.13
8040 06 | PARA TUBERÍA DE: 14 PULGADAS. | PZA. | 305542.75 | 320819.89
8040 07 | PARA TUBERÍA DE: 16 PULGADAS. | PZA. | 341541.58 | 358618.66
8040 08 | PARA TUBERÍA DE: 18 PULGADAS. | PZA. | 396344.87 | 416162.11
8040 09 | PARA TUBERÍA DE: 20 PULGADAS. | PZA. | 438784.12 | 460723.33
8040 16 | PARA TUBERÍA DE: 22 PULGADAS. | PZA. | 464068.78 | 487272.22
8040 12 | PARA TUBERÍA DE: 24 PULGADAS. | PZA. | 486471.14 | 510794.7
8040 17 | PARA TUBERÍA DE: 26 PULGADAS. | PZA. | 509986.66 | 535485.99
8040 13 | PARA TUBERÍA DE: 28 PULGADAS. | PZA. | 533104.62 | 559759.85
8040 18 | PARA TUBERÍA DE: 30 PULGADAS. | PZA. | 553221.03 | 580882.08
8040 14 | PARA TUBERÍA DE: 32 PULGADAS. | PZA. | 646885.56 | 679229.84
8040 10 | PARA TUBERÍA DE: 36 PULGADAS. | PZA. | 703577.24 | 738756.1
8040 15 | PARA TUBERÍA DE: 40 PULGADAS. | PZA. | 825309.32 | 866574.79
8040 11 | PARA TUBERÍA DE: 42 PULGADAS. | PZA. | 884386.36 | 928605.68
0
8041 00 | SUMINISTRO DE SONDA ELÉCTRICA PORTÁTIL PARA POZO PROFUNDO TRANSISTORIZADA CON INDICADOR EN MILIAMPERE, CABLE CON ESCALA INDICADORA CADA 2 METROS Y ELECTRODO, SEGÚN PRECIOS DE LISTA… |  |  | 0
8041 01 | SONDA PARA 50 M. | PZA. | 5926.34 | 6222.66
8041 02 | SONDA PARA 100 M. | PZA. | 7848.39 | 8240.81
8041 03 | SONDA PARA 150 M. | PZA. | 9685.02 | 10169.27
8041 04 | SONDA PARA 200 M. | PZA. | 11425.55 | 11996.83
8041 05 | SONDA PARA 250 M. | PZA. | 12279.8 | 12893.79
8041 06 | SONDA PARA 300 M. | PZA. | 13988.29 | 14687.7
0
8042 00 | SUMINISTRO DE TUBERÍA FÁBRICA…NOM-C-09-1981 SECOFI, | L.A.B. |  | 0
8042 01 | DE 15 CM DE DIÁMETRO. | M | 44.53 | 46.76
8042 02 | DE 20 CM DE DIÁMETRO. | M | 56.24 | 59.05
8042 03 | DE 25 CM DE DIÁMETRO. | M | 70.3 | 73.82
8042 04 | DE 30 CM DE DIÁMETRO. | M | 93.74 | 98.43
8042 05 | DE 38 CM DE DIÁMETRO. | M | 140.61 | 147.64
0
8045 00 | SUMINISTRO DE TUBERÍA DE CONCRETO SIMPLE CON JUNTA DE HULE, GRADO I, NMX-C-401, L.A.B. FÁBRICA… |  |  | 0
8045 01 | DE 15 CM DE DIÁMETRO. | M | 85.54 | 89.82
8045 02 | DE 20 CM DE DIÁMETRO. | M | 119.52 | 125.5
8045 03 | DE 30 CM DE DIÁMETRO. | M | 217.94 | 228.84
8045 04 | DE 38 CM DE DIÁMETRO. | M | 336.29 | 353.1
8045 05 | DE 45 CM DE DIÁMETRO. | M | 386.67 | 406
8045 06 | DE 60 CM DE DIÁMETRO. | M | 572.14 | 600.75
0
8046 00 | SUMINISTRO DE TUBERÍA DE CONCRETO REFORZADO CON JUNTA DE HULE, CLASE I, NMX -402, L.A.B. FÁBRICA… |  |  | 0
8046 01 | DE 30 CM DE DIÁMETRO. | M | 448.54 | 470.97
8046 02 | DE 38 CM DE DIÁMETRO. | M | 562.72 | 590.86
8046 03 | DE 45 CM DE DIÁMETRO. | M | 618.44 | 649.36
8046 04 | DE 60 CM DE DIÁMETRO. | M | 672.81 | 706.45
8046 05 | DE 76 CM DE DIÁMETRO. | M | 1009.9 | 1060.4
8046 06 | DE 91 CM DE DIÁMETRO. | M | 1440.77 | 1512.81
8046 07 | DE 107 CM DE DIÁMETRO. | M | 1822.71 | 1913.85
8046 08 | DE 122 CM DE DIÁMETRO. | M | 1999.41 | 2099.38
8046 09 | DE 152 CM DE DIÁMETRO. | M | 3267.56 | 3430.94
8046 10 | DE 183 CM DE DIÁMETRO. | M | 4720.57 | 4956.6
8046 11 | DE 213 CM DE DIÁMETRO. | M | 6805.61 | 7145.89
8046 12 | DE 244 CM DE DIÁMETRO. | M | 9227.74 | 9689.13
8046 13 | DE 305 CM DE DIÁMETRO. | M | 17108.49 | 17963.91
0
8047 00 | SUMINISTRO DE TUBERÍA DE CONCRETO REFORZADO CON JUNTA DE HULE, CLASE II, NMX-402, L.A.B. FÁBRICA… |  |  | 0
8047 01 | DE 30 CM DE DIÁMETRO. | M | 477.09 | 500.94
8047 02 | DE 38 CM DE DIÁMETRO. | M | 602.13 | 632.24
8047 03 | DE 45 CM DE DIÁMETRO. | M | 652.43 | 685.05
8047 04 | DE 60 CM DE DIÁMETRO. | M | 695.92 | 730.72
8047 05 | DE 76 CM DE DIÁMETRO. | M | 1042.52 | 1094.65
8047 06 | DE 91 CM DE DIÁMETRO. | M | 1530.48 | 1607
8047 07 | DE 107 CM DE DIÁMETRO. | M | 2014.36 | 2115.08
8047 08 | DE 122 CM DE DIÁMETRO. | M | 2180.19 | 2289.2
8047 09 | DE 152 CM DE DIÁMETRO. | M | 3600.57 | 3780.6
8047 10 | DE 183 CM DE DIÁMETRO. | M | 5298.24 | 5563.15
8047 11 | DE 213 CM DE DIÁMETRO. | M | 7486.58 | 7860.91
8047 12 | DE 244 CM DE DIÁMETRO. | M | 10123.46 | 10629.63
8047 13 | DE 305 CM DE DIÁMETRO. | M | 17108.49 | 17963.91
0
8048 00 | SUMINISTRO EN OBRA DE DOMICILIARIAS… SLANT Y CODO DE CONCRETO | CONEXIONES |  | 0
8048 01 | CODO DE 45 GRADOS X 10 CM DE DIÁMETRO. | PZA. | 51.56 | 54.14
8048 02 | CODO DE 45 GRADOS X 20 CM DE DIÁMETRO. | PZA. | 86.71 | 91.05
8048 03 | CODO DE 90 GRADOS X 10 CM DE DIÁMETRO. | PZA. | 74.99 | 78.74
8048 04 | CODO DE 90 GRADOS X 15 CM DE DIÁMETRO. | PZA. | 57.42 | 60.29
8048 05 | SLANT DE 10 CM DE DIÁMETRO. | PZA. | 50.38 | 52.9
8048 06 | SLANT DE 15 CM DE DIÁMETRO. | PZA. | 57.42 | 60.29
8048 07 | SLANT DE 20 CM DE DIÁMETRO. | PZA. | 86.71 | 91.05
0
8049 00 | SUMINISTRO DE TUBERÍA DE P.V.C. ALCANTARILLADO SISTEMA MÉTRICO SERIE 20 NOM-001- CNA, NMX 215 L.A.B. FÁBRICA… |  |  | 0
8049 01 | DE 110 MM DE DIÁMETRO. | M | 72.7 | 76.34
8049 02 | DE 160 MM DE DIÁMETRO. | M | 155.6 | 163.38
8049 03 | DE 200 MM DE DIÁMETRO. | M | 247.94 | 260.34
8049 04 | DE 250 MM DE DIÁMETRO. | M | 380.41 | 399.43
8049 05 | DE 315 MM DE DIÁMETRO. | M | 604.95 | 635.2
8049 06 | DE 355 MM DE DIÁMETRO. | M | 835.59 | 877.37
8049 07 | DE 400 MM DE DIÁMETRO. | M | 1060.53 | 1113.56
8049 08 | DE 450 MM DE DIÁMETRO. | M | 1339.32 | 1406.29
8049 09 | DE 500 MM DE DIÁMETRO. | M | 1687.06 | 1771.41
8049 10 | DE 630 MM DE DIÁMETRO. | M | 2629.32 | 2760.79
8050 10 | DE 800 MM DE DIÁMETRO. | M | 4463.32 | 4686.49
0
8049 00 | SUMINISTRO DE TUBERÍA DE P.V.C. CNA, NMX 215, L.A.B. FÁBRICA… ALCANTARILLADO, SISTEMA MÉTRICO SERIE 25 NOM-001- |  |  | 0
8049 11 | DE 110 MM DE DIÁMETRO. | M | 68.53 | 71.96
8049 12 | DE 160 MM DE DIÁMETRO. | M | 126.39 | 132.71
8049 13 | DE 200 MM DE DIÁMETRO. | M | 196.33 | 206.15
8049 14 | DE 250 MM DE DIÁMETRO. | M | 307.05 | 322.4
8049 15 | DE 315 MM DE DIÁMETRO. | M | 489.35 | 513.82
8049 16 | DE 355 MM DE DIÁMETRO. | M | 675.62 | 709.4
8049 17 | DE 400 MM DE DIÁMETRO. | M | 848.41 | 890.83
8049 18 | DE 450 MM DE DIÁMETRO. | M | 1056.9 | 1109.75
8049 19 | DE 500 MM DE DIÁMETRO. | M | 1334.53 | 1401.26
8049 20 | DE 630 MM DE DIÁMETRO. | M | 2110.62 | 2216.15
8049 21 | DE 800 MM DE DIÁMETRO. | M | 3611.02 | 3791.57
0
8049 00 | SUMINISTRO DE TUBERÍA DE P.V.C. CNA, NMX 215, L.A.B. FÁBRICA… ALCANTARILLADO SISTEMA MÉTRICO SERIE 16.5 NOM-001- |  |  | 0
8049 12 | DE 160 MM DE DIÁMETRO. | M | 127.66 | 134.04
8049 13 | DE 200 MM DE DIÁMETRO. | M | 194.19 | 203.9
8049 14 | DE 250 MM DE DIÁMETRO. | M | 312.95 | 328.6
8049 15 | DE 315 MM DE DIÁMETRO. | M | 554.28 | 581.99
0
8050 00 | SUMINISTRO DE TUBERÍA DE P.V.C. SERIE 25 NOM-001-CNA, NMX 215/ 1, ALCANTARILLADO TERMOFUSIONABLE SISTEMA MÉTRICO L.A.B. FÁBRICA… |  |  | 0
8050 01 | DE 160 MM DE DIÁMETRO. | M | 237.25 | 249.11
8050 02 | DE 200 MM DE DIÁMETRO. | M | 363.86 | 382.05
8050 03 | DE 250 MM DE DIÁMETRO. | M | 571.37 | 599.94
8050 04 | DE 315 MM DE DIÁMETRO. | M | 910.83 | 956.37
8050 05 | DE 355 MM DE DIÁMETRO. | M | 1158.93 | 1216.88
8050 06 | DE 400 MM DE DIÁMETRO. | M | 1455.34 | 1528.11
8050 07 | DE 450 MM DE DIÁMETRO. | M | 1847.15 | 1939.51
8050 08 | DE 500 MM DE DIÁMETRO. | M | 2285.3 | 2399.57
8050 09 | DE 630 MM DE DIÁMETRO. | M | 3614.38 | 3795.1
8050 10 | DE 800 MM DE DIÁMETRO. | M | 5856.71 | 6149.55
0
8050 00 | SUMINISTRO DE TUBERÍA DE P.V.C. SERIE 20 NOM-001-CNA, NMX 215/ 1, ALCANTARILLADO TERMOFUSIONABLE SISTEMA MÉTRICO L.A.B. FÁBRICA… |  |  | 0
8050 11 | DE 110 MM DE DIÁMETRO. | M | 137.81 | 144.7
8050 12 | DE 160 MM DE DIÁMETRO. | M | 289.56 | 304.04
8050 13 | DE 200 MM DE DIÁMETRO. | M | 454.72 | 477.46
8050 14 | DE 250 MM DE DIÁMETRO. | M | 707.73 | 743.12
8050 15 | DE 315 MM DE DIÁMETRO. | M | 1125.19 | 1181.45
8050 16 | DE 355 MM DE DIÁMETRO. | M | 1432.89 | 1504.53
8050 17 | DE 400 MM DE DIÁMETRO. | M | 1818.62 | 1909.55
8050 18 | DE 450 MM DE DIÁMETRO. | M | 2296.78 | 2411.62
8050 19 | DE 500 MM DE DIÁMETRO. | M | 2543.85 | 2671.04
8050 20 | DE 630 MM DE DIÁMETRO. | M | 4501.4 | 4726.47
8050 21 | DE 800 MM DE DIÁMETRO. | M | 7236.91 | 7598.76
0
8050 00 | SUMINISTRO DE TUBERÍA DE P.V.C. ALCANTARILLADO TERMOFUSIONABLE SISTEMA MÉTRICO SERIE 16.5 NOM-001-CNA, NMX 215/ 1, L. A. B. FÁBRICA… |  |  | 0
8050 22 | DE 160 MM DE DIÁMETRO. | M | 348.54 | 365.97
8050 23 | DE 200 MM DE DIÁMETRO. | M | 544.52 | 571.75
8050 24 | DE 250 MM DE DIÁMETRO. | M | 1263.58 | 1326.76
8050 25 | DE 315 MM DE DIÁMETRO. | M | 1337.43 | 1404.3
8050 26 | DE 355 MM DE DIÁMETRO. | M | 1703.93 | 1789.13
8050 27 | DE 400 MM DE DIÁMETRO. | M | 2160.04 | 2268.04
8050 28 | DE 450 MM DE DIÁMETRO. | M | 2741.41 | 2878.48
8050 29 | DE 500 MM DE DIÁMETRO. | M | 3369.35 | 3537.82
8050 30 | DE 630 MM DE DIÁMETRO. | M | 5350.4 | 5617.92
0
8051 00 | SUMINISTRO DE TUBERÍA CORRUGADA DE POLIETILENO DE ALTA DENSIDAD (P.E.A.D.). PARA ALCANTARILLADO SANITARIO INTERIOR LISO, CON CAMPANA Y EMPAQUES, L.A.B. FÁBRICA… |  |  | 0
8051 01 | DE 4" DE DIÁMETRO. | M | 65.73 | 69.02
8051 02 | DE 6" DE DIÁMETRO. | M | 110.79 | 116.33
8051 03 | DE 8" DE DIÁMETRO. | M | 209.81 | 220.3
8051 04 | DE 10" DE DIÁMETRO. | M | 319.73 | 335.72
8051 05 | DE 12" DE DIÁMETRO. | M | 448.03 | 470.43
8051 06 | DE 15" DE DIÁMETRO. | M | 665.3 | 698.57
8051 07 | DE 18" DE DIÁMETRO. | M | 875.97 | 919.77
8051 08 | DE 24" DE DIÁMETRO. | M | 1517.16 | 1593.02
8051 09 | DE 30" DE DIÁMETRO. | M | 2196.81 | 2306.65
8051 10 | DE 36" DE DIÁMETRO. | M | 2606.95 | 2737.3
8051 11 | DE 42" DE DIÁMETRO. | M | 3422.36 | 3593.48
8051 12 | DE 48" DE DIÁMETRO. | M | 4256.43 | 4469.25
8051 13 | DE 60" DE DIÁMETRO. | M | 6543.65 | 6870.83
0
| SUMINISTRO DE DESCARGAS DOMICILIARIAS PARA TUBERÍA DE POLIETILENO DE ALTA DENSIDAD CORRUGADA PARA ALCANTARILLADO SANITARIO, INTERIOR LISO, |  |  | 0
8051 14 | TEE IN (TEE-INSERCIÓN) DE POLIPROPILENO HERMÉTICA DE 4 PZAS. DE 8"X6" INCLUYE EMPAQUE. | PZA. | 447.74 | 470.13
8051 15 | TEEWYE (TEE + YEE) INYECTADA DE PEAD TOTALMENTE HERMÉTICA C/CAMPANA DE 8" X 4", INCLUYE 3 EMPAQUES. | PZA. | 545.65 | 572.93
8051 16 | TEEWYE (TEE + YEE) INYECTADA DE PEAD TOTALMENTE HERMÉTICA C/CAMPANA DE 8" X 6", I INCLUYE 3 EMPAQUES. | PZA. | 591.02 | 620.57
8051 17 | TEEWYE (TEE + YEE) INYECTADA DE PEAD TOTALMENTE HERMÉTICA C/CAMPANA DE 10" X 6", INCLUYE 3 EMPAQUES. | PZA. | 1120.55 | 1176.58
8051 18 | TEEWYE (TEE + YEE) INYECTADA DE PEAD TOTALMENTE HERMÉTICA C/CAMPANA DE 12" X 6", INCLUYE 3 EMPAQUES. | PZA. | 1489.19 | 1563.65
0
8052 00 | SUMINISTRO DE TUBERÍA CORRUGADA DE POLIETILENO DE ALTA DENSIDAD (P.E.A.D). PARA ALCANTARILLADO PLUVIAL INTERIOR LISO, CON CAMPANA Y EMPAQUES, L.A.B. FÁBRICA… |  |  | 0
8052 01 | DE 4" DE DIÁMETRO. | M | 65.73 | 69.02
8052 02 | DE 6" DE DIÁMETRO. | M | 110.79 | 116.33
8052 03 | DE 8" DE DIÁMETRO. | M | 209.81 | 220.3
8052 04 | DE 10" DE DIÁMETRO. | M | 328.34 | 344.76
8052 05 | DE 12" DE DIÁMETRO. | M | 448.03 | 470.43
8052 06 | DE 15" DE DIÁMETRO. | M | 665.3 | 698.57
8052 07 | DE 18" DE DIÁMETRO. | M | 875.97 | 919.77
8052 08 | DE 24" DE DIÁMETRO. | M | 1517.16 | 1593.02
8052 09 | DE 30" DE DIÁMETRO. | M | 2196.81 | 2306.65
8052 10 | DE 36" DE DIÁMETRO. | M | 2606.95 | 2737.3
8052 11 | DE 42" DE DIÁMETRO. | M | 3422.36 | 3593.48
8052 12 | DE 48" DE DIÁMETRO. | M | 4256.43 | 4469.25
8052 13 | DE 60" DE DIÁMETRO. | M | 6543.65 | 6870.83
0
8053 00 | PARA ALCANTARILLADO, DOBLE PARED Y JUNTA HERMÉTICA, CON RIGIDEZ DE 19 |  |  | 0
8053 01 | DE 160 MM DE DIÁMETRO. | M | 174.16 | 182.87
8053 02 | DE 200 MM DE DIÁMETRO. | M | 254.76 | 267.5
8053 03 | DE 250 MM DE DIÁMETRO. | M | 394.97 | 414.72
8053 04 | DE 315 MM DE DIÁMETRO. | M | 542.24 | 569.35
0
8054 00 | ALCANTARILLADO DOBLE PARED Y JUNTA HERMÉTICA, CON RIGIDEZ DE 24 N/CM2 |  |  | 0
8054 01 | DE 110 MM DE DIÁMETRO. | M | 58.27 | 61.18
8054 02 | DE 160 MM DE DIÁMETRO. | M | 110.29 | 115.8
8054 03 | DE 200 MM DE DIÁMETRO. | M | 175.74 | 184.53
8054 04 | DE 250 MM DE DIÁMETRO. | M | 217.63 | 228.51
8054 05 | DE 315 MM DE DIÁMETRO. | M | 428.8 | 450.24
8054 06 | DE 400 MM DE DIÁMETRO. | M | 751.74 | 789.33
8054 06 | DE 450 MM DE DIÁMETRO. | M | 949.35 | 996.82
8054 07 | DE 600 MM DE DIÁMETRO. | M | 1863.72 | 1956.91
8054 08 | DE 750 MM DE DIÁMETRO. | M | 2624.9 | 2756.15
8054 09 | DE 900 MM DE DIÁMETRO. | M | 3799.16 | 3989.12
0
8055 00 | SUMINISTRO DE PIEZAS ESPECIALES DE P.V.C. PARA TUBERÍA DE PARED |  |  | 0
8055 01 | YEE DE PVC… DE 200 X 110 MM. | PZA. | 310.37 | 325.89
8055 02 | DE 200 X 160 MM. | PZA. | 324.69 | 340.92
8055 03 | DE 250 X 110 MM. | PZA. | 478.61 | 502.54
8055 04 | DE 250 X 160 MM. | PZA. | 489.55 | 514.03
8055 05 | DE 315 X 160 MM. | PZA. | 734.32 | 771.04
| COPLE CONEXIÓN… |  |  | 0
8055 06 | DE 110 MM. | PZA. | 40.38 | 42.4
8055 07 | DE 160 MM. | PZA. | 190.81 | 200.35
8055 08 | DE 200 MM. | PZA. | 201.04 | 211.09
8055 09 | DE 250 MM. | PZA. | 953.22 | 1000.88
8055 10 | DE 315 MM. | PZA. | 1988.79 | 2088.23
| CODO DE 45° POR… |  |  | 0
8055 11 | 110 MM. | PZA. | 49.61 | 52.09
8055 12 | 160 MM. | PZA. | 102.89 | 108.03
8055 13 | 200 MM. | PZA. | 424.8 | 446.04
| TEE… |  |  | 0
8055 14 | DE 110 X 110 MM. | PZA. | 272.35 | 285.97
8055 15 | DE 160 X 160 MM. | PZA. | 448.43 | 470.85
8055 16 | DE 200 X 200 MM. | PZA. | 791.27 | 830.83
8055 17 | DE 250 X 250 MM. | PZA. | 917.27 | 963.13
| CODO DE 87°… |  |  | 0
8055 18 | DE 110 MM. | PZA. | 99.22 | 104.18
8055 19 | DE 160 MM. | PZA. | 360.15 | 378.16
8055 20 | DE 200 MM. | PZA. | 879.89 | 923.88
8055 21 | DE 250 MM. | PZA. | 1878.49 | 1972.41
8055 22 | DE 315 MM. | PZA. | 2098.85 | 2203.79
| COPLE UNIÓN… |  |  | 0
8055 23 | DE 110 MM. | PZA. | 40.38 | 42.4
8055 24 | DE 160 MM. | PZA. | 190.81 | 200.35
8055 25 | DE 200 MM. | PZA. | 201.04 | 211.09
8055 26 | DE 250 MM. | PZA. | 953.22 | 1000.88
8055 27 | DE 315 MM. | PZA. | 1988.79 | 2088.23
| SILLETAS PARA TUBO ESTRUCTURADO ANULARMENTE INYECTADAS… |  |  | 0
8055 28 | DE 200 X 100 MM DE DIÁMETRO. | PZA. | 203.04 | 213.19
8055 29 | DE 200 X 160 MM DE DIÁMETRO. | PZA. | 207.71 | 218.1
8055 30 | DE 250 X 160 MM DE DIÁMETRO. | PZA. | 252.97 | 265.62
8055 31 | DE 315 X 160 MM DE DIÁMETRO. | PZA. | 275.61 | 289.39
| TAPÓN HEMBRA… |  |  | 0
8055 32 | DE 110 MM. | PZA. | 27.07 | 28.42
8055 33 | DE 160 MM. | PZA. | 71.71 | 75.3
8055 34 | DE 200 MM. | PZA. | 102.42 | 107.54
8055 35 | DE 250 MM. | PZA. | 393.35 | 413.02
8055 36 | DE 315 MM. | PZA. | 462.23 | 485.34
| TAPÓN MACHO… |  |  | 0
8055 37 | DE 110 MM. | PZA. | 19.78 | 20.77
8055 38 | DE 160 MM. | PZA. | 27.58 | 28.96
8055 49 | DE 200 MM. | PZA. | 135.9 | 142.7
8055 40 | DE 250 MM. | PZA. | 531.6 | 558.18
8055 41 | DE 315 MM. | PZA. | 766.82 | 805.16
8055 42 | MANGA DE EMPOTRAMIENTO… DE 110 MM. | PZA. | 338.25 | 355.16
8055 43 | DE 160 MM. | PZA. | 397.59 | 417.47
8055 44 | DE 200 MM. | PZA. | 607.23 | 637.59
8055 45 | DE 250 MM. | PZA. | 903.37 | 948.54
8055 46 | DE 315 MM. | PZA. | 1631.94 | 1713.54
8055 47 | DE 355 MM. | PZA. | 2428.14 | 2549.55
8055 48 | DE 400 MM. | PZA. | 3128.02 | 3284.42
8055 49 | DE 500 MM. | PZA. | 4071.31 | 4274.88
8055 50 | DE 630 MM. | PZA. | 5292.7 | 5557.34
8056 00 | SEGÚN PRECIOS DE LISTA, L.A.B. FÁBRICA… |  |  | 0
8056 03 | DE 350 MM DE DIÁMETRO. | M | 803.13 | 843.29
8056 04 | DE 400 MM DE DIÁMETRO. | M | 1046.85 | 1099.19
8056 05 | DE 450 MM DE DIÁMETRO. | M | 1328.18 | 1394.59
8056 06 | DE 500 MM DE DIÁMETRO. | M | 1637.35 | 1719.22
8056 07 | DE 600 MM DE DIÁMETRO. | M | 2366.2 | 2484.51
8056 08 | DE 750 MM DE DIÁMETRO. | M | 3684.17 | 3868.38
8056 09 | DE 900 MM DE DIÁMETRO. | M | 5328.03 | 5594.43
0
8057 00 | SUMINISTRO DE TUBERÍA PARA ALCANTARILLADO DE FIBROCEMENTO CLASE B-7.5 |  |  | 0
8057 03 | DE 350 MM DE DIÁMETRO. | M | 886.69 | 931.02
8057 04 | DE 400 MM DE DIÁMETRO. | M | 1174.52 | 1233.25
8057 05 | DE 450 MM DE DIÁMETRO. | M | 1472.09 | 1545.69
8057 06 | DE 500 MM DE DIÁMETRO. | M | 1836.97 | 1928.82
8057 07 | DE 600 MM DE DIÁMETRO. | M | 2651.71 | 2784.3
8057 08 | DE 750 MM DE DIÁMETRO. | M | 4099.66 | 4304.64
8057 09 | DE 900 MM DE DIÁMETRO. | M | 5896.71 | 6191.55
0
8058 00 | SUMINISTRO DE TUBERÍA PARA ALCANTARILLADO DE FIBROCEMENTO CLASE B-9 |  |  | 0
8058 01 | DE 150 MM DE DIÁMETRO. | M | 194.98 | 204.73
8058 02 | DE 200 MM DE DIÁMETRO. | M | 324.96 | 341.21
8042 03 | DE 250 MM DE DIÁMETRO. | M | 483.58 | 507.76
8058 04 | DE 300 MM DE DIÁMETRO. | M | 727.92 | 764.32
8058 05 | DE 350 MM DE DIÁMETRO. | M | 970.25 | 1018.76
8058 06 | DE 400 MM DE DIÁMETRO. | M | 1269.68 | 1333.16
8058 07 | DE 450 MM DE DIÁMETRO. | M | 1613.68 | 1694.36
8058 08 | DE 500 MM DE DIÁMETRO. | M | 1994.82 | 2094.56
8058 09 | DE 600 MM DE DIÁMETRO. | M | 2937.21 | 3084.07
8058 10 | DE 750 MM DE DIÁMETRO. | M | 4459.44 | 4682.41
8058 11 | DE 900 MM DE DIÁMETRO. | M | 6472.36 | 6795.98
0
8059 00 | 12.5 SEGÚN PRECIOS DE LISTA, L.A.B. FÁBRICA… |  |  | 0
8059 01 | DE 150 MM DE DIÁMETRO. | M | 222.37 | 233.49
8059 02 | DE 200 MM DE DIÁMETRO. | M | 360.71 | 378.75
8059 03 | DE 250 MM DE DIÁMETRO. | M | 571.47 | 600.04
8059 04 | DE 300 MM DE DIÁMETRO. | M | 832.38 | 874
8059 05 | DE 350 MM DE DIÁMETRO. | M | 1124.38 | 1180.6
8059 06 | DE 400 MM DE DIÁMETRO. | M | 1478.58 | 1552.51
8059 07 | DE 450 MM DE DIÁMETRO. | M | 1852.77 | 1945.41
8059 08 | DE 500 MM DE DIÁMETRO. | M | 2304 | 2419.2
8059 09 | DE 600 MM DE DIÁMETRO. | M | 3314.64 | 3480.37
8059 10 | DE 750 MM DE DIÁMETRO. | M | 5185.03 | 5444.28
8059 11 | DE 900 MM DE DIÁMETRO. | M | 7440.29 | 7812.3
0
8060 00 | SUMINISTRO DE JUNTA DRESSER ESTILO 32 CONSTRUIDA DE ACERO, ACABADO INTERIOR Y EXTERIOR CON PINTURA ANTICORROSIVA... |  |  | 0
8060 01 | DE 4" DE DIÁMETRO. | PZA. | 1319.91 | 1385.91
8060 02 | DE 6" DE DIÁMETRO. | PZA. | 1829.45 | 1920.92
8060 03 | DE 8" DE DIÁMETRO. | PZA. | 2516.51 | 2642.34
8060 04 | DE 10" DE DIÁMETRO. | PZA. | 3398.71 | 3568.65
8060 05 | DE 12" DE DIÁMETRO. | PZA. | 3814.74 | 4005.48
8060 06 | DE 14" DE DIÁMETRO. | PZA. | 5688.91 | 5973.36
8060 07 | DE 16" DE DIÁMETRO. | PZA. | 6901.77 | 7246.86
8060 08 | DE 18" DE DIÁMETRO. | PZA. | 7606.45 | 7986.77
8060 09 | DE 20" DE DIÁMETRO. | PZA. | 9967.12 | 10465.48
8060 10 | DE 24" DE DIÁMETRO. | PZA. | 14739.95 | 15476.95
8060 11 | DE 30" DE DIÁMETRO. | PZA. | 17331 | 18197.55
8060 12 | DE 36" DE DIÁMETRO. | PZA. | 20390.92 | 21410.47
0
8061 00 | SUMINISTRO DE JUNTA DRESSER ESTILO 38 CONSTRUIDA DE ACERO, ACABADO INTERIOR Y EXTERIOR CON PINTURA ANTICORROSIVA... |  |  | 0
8061 01 | DE 4" DE DIÁMETRO. | PZA. | 1099.93 | 1154.93
8061 02 | DE 6" DE DIÁMETRO. | PZA. | 1524.54 | 1600.77
8061 03 | DE 8" DE DIÁMETRO. | PZA. | 2097.09 | 2201.94
8061 04 | DE 10" DE DIÁMETRO. | PZA. | 2832.26 | 2973.87
8061 05 | DE 12" DE DIÁMETRO. | PZA. | 3178.95 | 3337.9
8061 06 | DE 14" DE DIÁMETRO. | PZA. | 4740.76 | 4977.8
8061 07 | DE 16" DE DIÁMETRO. | PZA. | 5751.48 | 6039.05
8061 08 | DE 18" DE DIÁMETRO. | PZA. | 6338.71 | 6655.65
8061 09 | DE 20" DE DIÁMETRO. | PZA. | 8305.93 | 8721.23
8061 10 | DE 24" DE DIÁMETRO. | PZA. | 12283.29 | 12897.45
8061 11 | DE 30" DE DIÁMETRO. | PZA. | 14442.5 | 15164.63
8061 12 | DE 36" DE DIÁMETRO. | PZA. | 16992.44 | 17842.06
0
8062 00 | SUMINISTRO DE JUNTA DRESSER ESTILO 40 CONSTRUIDA DE ACERO, ACABADO INTERIOR Y EXTERIOR CON PINTURA ANTICORROSIVA... |  |  | 0
8062 01 | DE 4" DE DIÁMETRO. | PZA. | 1489.53 | 1564.01
8062 02 | DE 6" DE DIÁMETRO. | PZA. | 2046.27 | 2148.58
8062 03 | DE 8" DE DIÁMETRO. | PZA. | 3043.44 | 3195.61
8062 04 | DE 10" DE DIÁMETRO. | PZA. | 4110.62 | 4316.15
8062 05 | DE 12" DE DIÁMETRO. | PZA. | 4790.45 | 5029.97
8062 06 | DE 14" DE DIÁMETRO. | PZA. | 6871.73 | 7215.32
8062 07 | DE 16" DE DIÁMETRO. | PZA. | 8347.72 | 8765.11
8062 08 | DE 18" DE DIÁMETRO. | PZA. | 9643.01 | 10125.16
8062 09 | DE 20" DE DIÁMETRO. | PZA. | 12667.25 | 13300.61
8062 10 | DE 24" DE DIÁMETRO. | PZA. | 16791.42 | 17630.99
8062 11 | DE 30" DE DIÁMETRO. | PZA. | 20931.4 | 21977.97
8062 12 | DE 36" DE DIÁMETRO. | PZA. | 27031.83 | 28383.42
0
8063 00 | SUMINISTRO DE JUNTA DRESSER ESTILO 69 CONSTRUIDA DE ACERO, ACABADO INTERIOR Y EXTERIOR CON PINTURA ANTICORROSIVA... |  |  | 0
8063 01 | DE 4" DE DIÁMETRO. | PZA. | 1638.49 | 1720.41
8063 02 | DE 6" DE DIÁMETRO. | PZA. | 2250.9 | 2363.45
8063 03 | DE 8" DE DIÁMETRO. | PZA. | 3347.78 | 3515.17
8063 04 | DE 10" DE DIÁMETRO. | PZA. | 4521.68 | 4747.76
8063 05 | DE 12" DE DIÁMETRO. | PZA. | 5269.5 | 5532.98
8063 06 | DE 14" DE DIÁMETRO. | PZA. | 7558.91 | 7936.86
8063 07 | DE 16" DE DIÁMETRO. | PZA. | 9182.49 | 9641.61
8063 08 | DE 18" DE DIÁMETRO. | PZA. | 10607.31 | 11137.68
8063 09 | DE 20" DE DIÁMETRO. | PZA. | 13933.98 | 14630.68
8063 10 | DE 24" DE DIÁMETRO. | PZA. | 18470.56 | 19394.09
8063 11 | DE 30" DE DIÁMETRO. | PZA. | 23024.54 | 24175.77
8063 12 | DE 36" DE DIÁMETRO. | PZA. | 29735.01 | 31221.76
0
8064 00 | SUMINISTRO DE TUBERÍA DE P.V.C. PARA ADEME LISA DE POZOS DE AGUA, UNIÓN ROSCADA, CLASE 100 SEGÚN PRECIOS DE LISTA... |  |  | 0
8064 01 | DE 200 MM (8") DE DIÁMETRO NOMINAL. | M | 1225.66 | 1286.94
8064 02 | DE 250 MM (10") DE DIÁMETRO NOMINAL. | M | 1710.69 | 1796.22
8064 03 | DE 315 MM (12") DE DIÁMETRO NOMINAL. | M | 2408.74 | 2529.18
8064 04 | DE 355 MM (14") DE DIÁMETRO NOMINAL. | M | 3412.01 | 3582.61
0
8065 00 | SUMINISTRO DE TUBERÍA DE P.V.C. PARA ADEME LISA DE POZOS DE AGUA, UNIÓN |  |  | 0
8065 01 | DE 200 MM (8") DE DIÁMETRO NOMINAL. | M | 1418.5 | 1489.43
8065 02 | DE 250 MM (10") DE DIÁMETRO NOMINAL. | M | 2170.46 | 2278.98
8065 03 | DE 315 MM (12") DE DIÁMETRO NOMINAL. | M | 3078.8 | 3232.74
8065 04 | DE 355 MM (14") DE DIÁMETRO NOMINAL. | M | 4176.21 | 4385.02
0
8066 00 | SUMINISTRO DE TUBERÍA DE P.V.C. PARA ADEME RANURADA DE POZOS DE AGUA, |  |  | 0
8066 01 | DE 200 MM (8") DE DIÁMETRO NOMINAL Y 1 MM DE | M | 1710.95 | 1796.5
| ANCHO DE RANURA. |  |  | 0
8066 02 | DE 200 MM (8") DE DIÁMETRO NOMINAL Y 2 MM DE | M | 1710.95 | 1796.5
| ANCHO DE RANURA. |  |  | 0
8066 03 | DE 250 MM (10") DE DIÁMETRO NOMINAL Y 1 MM DE | M | 2350.28 | 2467.79
| ANCHO DE RANURA. |  |  | 0
8066 04 | DE 250 MM (10") DE DIÁMETRO NOMINAL Y 2 MM DE | M | 2350.28 | 2467.79
| ANCHO DE RANURA. |  |  | 0
8066 05 | DE 315 MM (12") DE DIÁMETRO NOMINAL Y 1 MM DE | M | 3026.59 | 3177.92
| ANCHO DE RANURA. |  |  | 0
8066 06 | DE 315 MM (12") DE DIÁMETRO NOMINAL Y 2 MM DE | M | 3026.46 | 3177.78
| ANCHO DE RANURA. |  |  | 0
8066 07 | DE 355 MM (14") DE DIÁMETRO NOMINAL Y 1 MM DE | M | 4004.72 | 4204.96
| ANCHO DE RANURA. |  |  | 0
8066 08 | DE 355 MM (14") DE DIÁMETRO NOMINAL Y 2 MM DE | M | 4004.72 | 4204.96
| ANCHO DE RANURA. |  |  | 0
0
8067 00 | SUMINISTRO DE TUBERÍA DE P.V.C. PARA ADEME RANURADA DE POZOS DE AGUA, |  |  | 0
8067 01 | DE 200 MM (8") DE DIÁMETRO NOMINAL Y 1 MM DE ANCHO DE RANURA. | M | 1947.93 | 2045.33
8067 02 | DE 200 MM (8") DE DIÁMETRO NOMINAL Y 2 MM DE ANCHO DE RANURA. | M | 1947.93 | 2045.33
8067 03 | DE 250 MM (10") DE DIÁMETRO NOMINAL Y 1 MM DE ANCHO DE RANURA. | M | 2795.6 | 2935.38
8067 04 | DE 250 MM (10") DE DIÁMETRO NOMINAL Y 2 MM DE ANCHO DE RANURA. | M | 2795.6 | 2935.38
8067 05 | DE 315 MM (12") DE DIÁMETRO NOMINAL Y 1 MM DE ANCHO DE RANURA. | M | 3848.47 | 4040.89
8067 06 | DE 315 MM (12") DE DIÁMETRO NOMINAL Y 2 MM DE ANCHO DE RANURA. | M | 3848.47 | 4040.89
8067 07 | DE 355 MM (14") DE DIÁMETRO NOMINAL Y 1 MM DE ANCHO DE RANURA. | M | 5218.01 | 5478.91
8067 08 | DE 355 MM (14") DE DIÁMETRO NOMINAL Y 2 MM DE ANCHO DE RANURA. | M | 5218.01 | 5478.91
0
8068 00 | SUMINISTRO DE TUBERÍA Y PIEZAS ESPECIALES DE FIERRO GALVANIZADO (HIERRO MALEABLE) CEDULA 40 POR INMERSIÓN EN CALIENTE TIPO ESTÁNDAR CLASE 150 (10.5 KG/CM2) TUBERÍA CEDULA 40 ROSCADA… |  |  | 0
8068 01 | DE 1/2" DE DIÁMETRO. | M | 45.07 | 47.32
8068 02 | DE 3/4" DE DIÁMETRO. | M | 55.18 | 57.94
8068 03 | DE 1" DE DIÁMETRO. | M | 89.02 | 93.47
8068 04 | DE 1 1/4" DE DIÁMETRO. | M | 120.27 | 126.28
8068 05 | DE 1 1/2" DE DIÁMETRO. | M | 144.2 | 151.41
8068 06 | DE 2" DE DIÁMETRO. | M | 193.44 | 203.11
8068 07 | DE 2 1/2" DE DIÁMETRO. | M | 306.94 | 322.29
8068 08 | DE 3" DE DIÁMETRO. | M | 401.76 | 421.85
8068 09 | DE 4" DE DIÁMETRO. | M | 571.92 | 600.52
| CODOS DE 90° POR... |  |  | 0
8068 10 | 1/2" DE DIÁMETRO. | PZA. | 7.09 | 7.44
8068 11 | 3/4" DE DIÁMETRO. | PZA. | 11.5 | 12.08
8068 12 | 1" DE DIÁMETRO. | PZA. | 20.96 | 22.01
8068 13 | 1 1/4" DE DIÁMETRO. | PZA. | 31.28 | 32.84
8068 14 | 1 1/2" DE DIÁMETRO. | PZA. | 42.77 | 44.91
8068 15 | 2" DE DIÁMETRO. | PZA. | 62.06 | 65.16
8068 16 | 2 1/2" DE DIÁMETRO. | PZA. | 147.88 | 155.27
8068 17 | 3" DE DIÁMETRO. | PZA. | 247.41 | 259.78
8068 18 | 4" DE DIÁMETRO. | PZA. | 449.73 | 472.22
8068 19 | 6" DE DIÁMETRO. | PZA. | 2405.2 | 2525.46
| CODOS DE 45° POR... |  |  | 0
8068 20 | 1/2" DE DIÁMETRO. | PZA. | 10.98 | 11.53
8068 21 | 3/4" DE DIÁMETRO. | PZA. | 15.45 | 16.22
8068 22 | 1" DE DIÁMETRO. | PZA. | 19.7 | 20.69
8068 23 | 1 1/4" DE DIÁMETRO. | PZA. | 36.23 | 38.04
8068 24 | 1 1/2" DE DIÁMETRO. | PZA. | 45.98 | 48.28
8068 25 | 2" DE DIÁMETRO. | PZA. | 65.99 | 69.29
8068 26 | 2 1/2" DE DIÁMETRO. | PZA. | 144.34 | 151.56
8068 27 | 3" DE DIÁMETRO. | PZA. | 230.1 | 241.61
8068 28 | 4" DE DIÁMETRO. | PZA. | 393.55 | 413.23
| CODOS NIPLES... |  |  | 0
8068 29 | DE 1/2" DE DIÁMETRO. | PZA. | 23.95 | 25.15
8068 30 | DE 3/4" DE DIÁMETRO. | PZA. | 26.75 | 28.09
8068 31 | DE 1" DE DIÁMETRO. | PZA. | 37.94 | 39.84
8068 32 | DE 1 1/4" DE DIÁMETRO. | PZA. | 55.3 | 58.07
8068 33 | DE 1 1/2" DE DIÁMETRO. | PZA. | 75.28 | 79.04
8068 34 | DE 2" DE DIÁMETRO. | PZA. | 102.82 | 107.96
| COPLE LISO… |  |  | 0
8068 35 | 1/2" DE DIÁMETRO. | PZA. | 5.53 | 5.81
8068 36 | 3/4" DE DIÁMETRO. | PZA. | 7.95 | 8.35
8068 37 | 1" DE DIÁMETRO. | PZA. | 15.6 | 16.38
8068 38 | 1 1/4" DE DIÁMETRO. | PZA. | 21.27 | 22.33
8068 39 | 1 1/2" DE DIÁMETRO. | PZA. | 26.54 | 27.87
8068 40 | 2" DE DIÁMETRO. | PZA. | 39.68 | 41.66
8068 41 | 2 1/2" DE DIÁMETRO. | PZA. | 86.53 | 90.86
8068 42 | 3" DE DIÁMETRO. | PZA. | 126.87 | 133.21
8068 43 | 4" DE DIÁMETRO. | PZA. | 207.6 | 217.98
| COPLE REFORZADO... |  |  | 0
8068 44 | DE 1/2" DE DIÁMETRO. | PZA. | 7.28 | 7.64
8068 45 | DE 3/4" DE DIÁMETRO. | PZA. | 10.43 | 10.95
8068 46 | DE 1" DE DIÁMETRO. | PZA. | 20.57 | 21.6
8068 47 | DE 1 1/4" DE DIÁMETRO. | PZA. | 27.66 | 29.04
8068 48 | DE 1 1/2" DE DIÁMETRO. | PZA. | 34.45 | 36.17
8068 49 | DE 2" DE DIÁMETRO. | PZA. | 51.53 | 54.11
8068 50 | DE 2 1/2" DE DIÁMETRO. | PZA. | 112.25 | 117.86
8068 51 | DE 3" DE DIÁMETRO. | PZA. | 164.56 | 172.79
8068 52 | DE 4" DE DIÁMETRO. | PZA. | 269.29 | 282.75
| CRUZ... |  |  | 0
8068 53 | DE 1/2" DE DIÁMETRO. | PZA. | 23.57 | 24.75
8068 54 | DE 3/4" DE DIÁMETRO. | PZA. | 52.04 | 54.64
8068 55 | DE 1" DE DIÁMETRO. | PZA. | 55.79 | 58.58
8068 56 | DE 1 1/4" DE DIÁMETRO. | PZA. | 113.72 | 119.41
8068 57 | DE 1 1/2" DE DIÁMETRO. | PZA. | 121.56 | 127.64
8068 58 | DE 2" DE DIÁMETRO. | PZA. | 148.75 | 156.19
8068 59 | DE 2 1/2" DE DIÁMETRO. | PZA. | 300.36 | 315.38
8068 60 | DE 3" DE DIÁMETRO. | PZA. | 609.15 | 639.61
8068 61 | DE 4" DE DIÁMETRO. | PZA. | 1133.95 | 1190.65
| FLANGES DE PISO... |  |  | 0
8068 62 | DE 1/2" DE DIÁMETRO. | PZA. | 88.57 | 93
8068 63 | DE 3/4" DE DIÁMETRO. | PZA. | 95.28 | 100.04
8068 64 | DE 1" DE DIÁMETRO. | PZA. | 112.1 | 117.71
8068 65 | DE 1 1/4" DE DIÁMETRO. | PZA. | 136.46 | 143.28
8068 66 | DE 1 1/2" DE DIÁMETRO. | PZA. | 170.17 | 178.68
8068 67 | DE 2" DE DIÁMETRO. | PZA. | 224.9 | 236.15
| UNIÓN FLANGE… |  |  | 0
8068 68 | 1" DE DIÁMETRO. | PZA. | 353.96 | 371.66
8068 69 | 1 1/4" DE DIÁMETRO. | PZA. | 431.44 | 453.01
8068 70 | 1 1/2" DE DIÁMETRO. | PZA. | 552.26 | 579.87
8068 71 | 2" DE DIÁMETRO. | PZA. | 884.26 | 928.47
8068 72 | 2 1/2" DE DIÁMETRO. | PZA. | 1364.03 | 1432.23
8068 73 | 3" DE DIÁMETRO. | PZA. | 1693.13 | 1777.79
8068 74 | 4" DE DIÁMETRO. | PZA. | 2403.14 | 2523.3
8068 75 | 6" DE DIÁMETRO. | PZA. | 3292.16 | 3456.77
0
8068 76 | TAPÓN CACHUCHA... DE 1/2" DE DIÁMETRO. | PZA. | 6.97 | 7.32
8068 77 | DE 3/4" DE DIÁMETRO. | PZA. | 12.08 | 12.68
8068 78 | DE 1" DE DIÁMETRO. | PZA. | 16.33 | 17.15
8068 79 | DE 1 1/4" DE DIÁMETRO. | PZA. | 20.88 | 21.92
8068 80 | DE 1 1/2" DE DIÁMETRO. | PZA. | 29.2 | 30.66
8068 81 | DE 2" DE DIÁMETRO. | PZA. | 61.8 | 64.89
8068 82 | DE 2 1/2" DE DIÁMETRO. | PZA. | 74.99 | 78.74
8068 83 | DE 3" DE DIÁMETRO. | PZA. | 103.79 | 108.98
8068 84 | DE 4" DE DIÁMETRO. | PZA. | 158.33 | 166.25
| TAPÓN MACHO... |  |  | 0
8068 85 | DE 1/2" DE DIÁMETRO. | PZA. | 5.33 | 5.6
8068 86 | DE 3/4" DE DIÁMETRO. | PZA. | 6.66 | 6.99
8068 87 | DE 1" DE DIÁMETRO. | PZA. | 9.82 | 10.31
8068 88 | DE 1 1/4" DE DIÁMETRO. | PZA. | 16.62 | 17.45
8068 89 | DE 1 1/2" DE DIÁMETRO. | PZA. | 23.59 | 24.77
8068 90 | DE 2" DE DIÁMETRO. | PZA. | 32.42 | 34.04
8068 91 | DE 2 1/2" DE DIÁMETRO. | PZA. | 53.41 | 56.08
8068 92 | DE 3" DE DIÁMETRO. | PZA. | 81.29 | 85.35
8068 93 | DE 4" DE DIÁMETRO. | PZA. | 145.08 | 152.33
8068 94 | DE 6" DE DIÁMETRO. | PZA. | 433.97 | 455.67
| TEE... |  |  | 0
8068 95 | 1/2" DE DIÁMETRO. | PZA. | 9.05 | 9.5
8068 96 | 3/4" DE DIÁMETRO. | PZA. | 14.6 | 15.33
8068 97 | 1" DE DIÁMETRO. | PZA. | 27.48 | 28.85
8068 98 | 1 1/4" DE DIÁMETRO. | PZA. | 56.93 | 59.78
8068 99 | 1 1/2" DE DIÁMETRO. | PZA. | 63.42 | 66.59
8068 100 | 2" DE DIÁMETRO. | PZA. | 93.92 | 98.62
8068 101 | 2 1/2" DE DIÁMETRO. | PZA. | 190.28 | 199.79
8068 102 | 3" DE DIÁMETRO. | PZA. | 325.81 | 342.1
8068 103 | 4" DE DIÁMETRO. | PZA. | 747.59 | 784.97
8068 104 | 6" DE DIÁMETRO. | PZA. | 2632.68 | 2764.31
| TUERCA PRESIÓN DE... |  |  | 0
8068 105 | 1/2" DE DIÁMETRO. | PZA. | 12.37 | 12.99
8068 106 | 3/4" DE DIÁMETRO. | PZA. | 15.04 | 15.79
8068 107 | 1" DE DIÁMETRO. | PZA. | 27.78 | 29.17
8068 108 | 1 1/4" DE DIÁMETRO. | PZA. | 29.26 | 30.72
8068 109 | 1 1/2" DE DIÁMETRO. | PZA. | 37.59 | 39.47
8068 110 | 2" DE DIÁMETRO. | PZA. | 55.96 | 58.76
| TUERCA UNIÓN DE... |  |  | 0
8068 111 | 1/2" DE DIÁMETRO. | PZA. | 35.38 | 37.15
8068 112 | 3/4" DE DIÁMETRO. | PZA. | 50.87 | 53.41
8068 113 | 1" DE DIÁMETRO. | PZA. | 62.73 | 65.87
8068 114 | 1 1/4" DE DIÁMETRO. | PZA. | 90.24 | 94.75
8068 115 | 1 1/2" DE DIÁMETRO. | PZA. | 118.05 | 123.95
8068 116 | 2" DE DIÁMETRO. | PZA. | 167.21 | 175.57
8068 117 | 2 1/2" DE DIÁMETRO. | PZA. | 278.68 | 292.61
8068 118 | 3" DE DIÁMETRO. | PZA. | 478.42 | 502.34
8068 119 | 4" DE DIÁMETRO. | PZA. | 891.83 | 936.42
| Y GRIEGA DE... |  |  | 0
8068 120 | 1/2" DE DIÁMETRO. | PZA. | 42.13 | 44.24
8068 121 | 3/4" DE DIÁMETRO. | PZA. | 63.59 | 66.77
8068 122 | 1" DE DIÁMETRO. | PZA. | 96.55 | 101.38
8068 123 | 1 1/4" DE DIÁMETRO. | PZA. | 174.04 | 182.74
8068 124 | 1 1/2" DE DIÁMETRO. | PZA. | 235.4 | 247.17
8068 125 | 2" DE DIÁMETRO. | PZA. | 292.94 | 307.59
8068 126 | 2 1/2" DE DIÁMETRO. | PZA. | 964.36 | 1012.58
8068 127 | 3" DE DIÁMETRO. | PZA. | 1788.56 | 1877.99
8068 128 | 4" DE DIÁMETRO. | PZA. | 2757.35 | 2895.22
| REDUCCIÓN BUSHING DE... |  |  | 0
8068 129 | 19X13 MM DE DIÁMETRO. | PZA. | 10.4 | 10.92
8068 130 | 25X13 MM DE DIÁMETRO. | PZA. | 22.83 | 23.97
8068 131 | 25X19 MM DE DIÁMETRO. | PZA. | 24.5 | 25.73
8068 132 | 32X13 MM DE DIÁMETRO. | PZA. | 24.5 | 25.73
8068 133 | 32X19 MM DE DIÁMETRO. | PZA. | 24.5 | 25.73
8068 134 | 32X25 MM DE DIÁMETRO. | PZA. | 24.5 | 25.73
8068 135 | 38X13 MM DE DIÁMETRO. | PZA. | 36.85 | 38.69
8068 136 | 38X19 MM DE DIÁMETRO. | PZA. | 36.85 | 38.69
8068 137 | 38X25 MM DE DIÁMETRO. | PZA. | 36.85 | 38.69
8068 138 | 38X32 MM DE DIÁMETRO. | PZA. | 36.85 | 38.69
8068 139 | 51X13 MM DE DIÁMETRO. | PZA. | 37.82 | 39.71
8068 140 | 51X19 MM DE DIÁMETRO. | PZA. | 37.82 | 39.71
8068 141 | 51X25 MM DE DIÁMETRO. | PZA. | 37.82 | 39.71
8068 142 | 51X32 MM DE DIÁMETRO. | PZA. | 37.82 | 39.71
8068 143 | 51X38 MM DE DIÁMETRO. | PZA. | 37.82 | 39.71
8068 144 | 64X25 MM DE DIÁMETRO. | PZA. | 64.01 | 67.21
8068 145 | 64X32 MM DE DIÁMETRO. | PZA. | 64.01 | 67.21
8068 146 | 64X38 MM DE DIÁMETRO. | PZA. | 64.01 | 67.21
8068 147 | 64X51 MM DE DIÁMETRO. | PZA. | 64.01 | 67.21
8068 148 | 76X25 MM DE DIÁMETRO. | PZA. | 93.11 | 97.77
8068 149 | 76X32 MM DE DIÁMETRO. | PZA. | 93.11 | 97.77
8068 150 | 76X38 MM DE DIÁMETRO. | PZA. | 93.11 | 97.77
8068 151 | 76X51 MM DE DIÁMETRO. | PZA. | 93.11 | 97.77
8068 152 | 76X64 MM DE DIÁMETRO. | PZA. | 93.11 | 97.77
8068 153 | 102X25 MM DE DIÁMETRO. | PZA. | 174.54 | 183.27
8068 154 | 102X32 MM DE DIÁMETRO. | PZA. | 174.54 | 183.27
8068 155 | 102X38 MM DE DIÁMETRO. | PZA. | 174.54 | 183.27
8068 156 | 102X51 MM DE DIÁMETRO. | PZA. | 174.54 | 183.27
8068 157 | 102X64 MM DE DIÁMETRO. | PZA. | 174.54 | 183.27
8068 158 | 102X76 MM DE DIÁMETRO. | PZA. | 174.54 | 183.27
8068 159 | 152X51 MM DE DIÁMETRO. | PZA. | 572.94 | 601.59
8068 160 | 152X64 MM DE DIÁMETRO. | PZA. | 572.94 | 601.59
8068 161 | 152X76 MM DE DIÁMETRO. | PZA. | 572.94 | 601.59
8068 162 | 152X102 MM DE DIÁMETRO. | PZA. | 572.94 | 601.59
| REDUCCIÓN CAMPANA DE... |  |  | 0
8068 163 | 19X13 MM DE DIÁMETRO. | PZA. | 12.63 | 13.26
8068 164 | 25X13 MM DE DIÁMETRO. | PZA. | 16.84 | 17.68
8068 165 | 25X19 MM DE DIÁMETRO. | PZA. | 16.84 | 17.68
8068 166 | 32X13 MM DE DIÁMETRO. | PZA. | 41.18 | 43.24
8068 167 | 32X19 MM DE DIÁMETRO. | PZA. | 41.18 | 43.24
8068 160 | 32X25 MM DE DIÁMETRO. | PZA. | 50.74 | 53.28
8068 168 | 38X13 MM DE DIÁMETRO. | PZA. | 51.14 | 53.7
8068 169 | 38X19 MM DE DIÁMETRO. | PZA. | 51.14 | 53.7
8068 170 | 38X25 MM DE DIÁMETRO. | PZA. | 51.14 | 53.7
8068 171 | 38X32 MM DE DIÁMETRO. | PZA. | 51.14 | 53.7
8068 172 | 51X13 MM DE DIÁMETRO. | PZA. | 58.87 | 61.81
8068 173 | 51X19 MM DE DIÁMETRO. | PZA. | 58.87 | 61.81
8068 174 | 51X25 MM DE DIÁMETRO. | PZA. | 58.87 | 61.81
8068 175 | 51X32 MM DE DIÁMETRO. | PZA. | 58.87 | 61.81
8068 176 | 51X38 MM DE DIÁMETRO. | PZA. | 58.87 | 61.81
8068 177 | 64X51 MM DE DIÁMETRO. | PZA. | 153.35 | 161.02
8068 178 | 76X51 MM DE DIÁMETRO. | PZA. | 173.01 | 181.66
8068 179 | 76X64 MM DE DIÁMETRO. | PZA. | 173.01 | 181.66
8068 180 | 102X76 MM DE DIÁMETRO. | PZA. | 269.76 | 283.25
| CODO REDUCCIÓN DE... |  |  | 0
8068 181 | 19X13 MM DE DIÁMETRO. | PZA. | 18.46 | 19.38
8068 182 | 25X19 MM DE DIÁMETRO. | PZA. | 31.95 | 33.55
8068 183 | 38X25 MM DE DIÁMETRO. | PZA. | 42.6 | 44.73
8068 184 | 51X38 MM DE DIÁMETRO. | PZA. | 84.92 | 89.17
| TEE REDUCCIÓN DE... |  |  | 0
8068 185 | 19X13 MM DE DIÁMETRO. | PZA. | 35.87 | 37.66
8068 186 | 25X13 MM DE DIÁMETRO. | PZA. | 53.47 | 56.14
8068 187 | 25X19 MM DE DIÁMETRO. | PZA. | 53.47 | 56.14
8068 188 | 38X25 MM DE DIÁMETRO. | PZA. | 129.64 | 136.12
8068 189 | 51X13 MM DE DIÁMETRO. | PZA. | 181.92 | 191.02
8068 190 | 51X38 MM DE DIÁMETRO. | PZA. | 182.2 | 191.31
| NIPLE HASTA 4" DE LONGITUD Y... |  |  | 0
8068 191 | 1/2" DE DIÁMETRO. | PZA. | 10.8 | 11.34
8068 192 | 3/4" DE DIÁMETRO. | PZA. | 14.32 | 15.04
8068 193 | 1" DE DIÁMETRO. | PZA. | 21.32 | 22.39
8068 194 | 1 1/4" DE DIÁMETRO. | PZA. | 28.8 | 30.24
8068 195 | 1 1/2" DE DIÁMETRO. | PZA. | 34.55 | 36.28
8068 196 | 2" DE DIÁMETRO. | PZA. | 46.35 | 48.67
8068 197 | 2 1/2" DE DIÁMETRO. | PZA. | 76.24 | 80.05
8068 198 | 3" DE DIÁMETRO. | PZA. | 105.07 | 110.32
8068 199 | 4" DE DIÁMETRO. | PZA. | 170.4 | 178.92
| NIPLE HASTA 6" DE LONGITUD Y... |  |  | 0
8068 200 | 1/2" DE DIÁMETRO. | PZA. | 14.95 | 15.7
8068 201 | 3/4" DE DIÁMETRO. | PZA. | 19.85 | 20.84
8068 202 | 1" DE DIÁMETRO. | PZA. | 30.55 | 32.08
8068 203 | 1 1/4" DE DIÁMETRO. | PZA. | 39.88 | 41.87
8068 204 | 1 1/2" DE DIÁMETRO. | PZA. | 47.83 | 50.22
8068 205 | 2" DE DIÁMETRO. | PZA. | 64.16 | 67.37
8068 206 | 2 1/2" DE DIÁMETRO. | PZA. | 105.58 | 110.86
8068 207 | 3" DE DIÁMETRO. | PZA. | 138.19 | 145.1
8068 208 | 4" DE DIÁMETRO. | PZA. | 198.87 | 208.81
| NIPLE HASTA 8" DE LONGITUD Y… |  |  | 0
8068 209 | 1/2" DE DIÁMETRO. | PZA. | 18.47 | 19.39
8068 210 | 3/4" DE DIÁMETRO. | PZA. | 24.6 | 25.83
8068 211 | 1" DE DIÁMETRO. | PZA. | 36.56 | 38.39
8068 212 | 1 1/4" DE DIÁMETRO. | PZA. | 49.41 | 51.88
8068 213 | 1 1/2" DE DIÁMETRO. | PZA. | 59.21 | 62.17
8068 214 | 2" DE DIÁMETRO. | PZA. | 79.43 | 83.4
8068 215 | 2 1/2" DE DIÁMETRO. | PZA. | 122.61 | 128.74
8068 216 | 3" DE DIÁMETRO. | PZA. | 171.08 | 179.63
8068 217 | 4" DE DIÁMETRO. | PZA. | 243.54 | 255.72
| NIPLE HASTA 10" DE LONGITUD Y... |  |  | 0
8068 218 | 1/2" DE DIÁMETRO. | PZA. | 23.13 | 24.29
8068 219 | 3/4" DE DIÁMETRO. | PZA. | 30.75 | 32.29
8068 220 | 1" DE DIÁMETRO. | PZA. | 45.71 | 48
8068 221 | 1 1/4" DE DIÁMETRO. | PZA. | 61.73 | 64.82
8068 222 | 1 1/2" DE DIÁMETRO. | PZA. | 74.01 | 77.71
8068 223 | 2" DE DIÁMETRO. | PZA. | 91.16 | 95.72
8068 224 | 2 1/2" DE DIÁMETRO. | PZA. | 163.4 | 171.57
8068 225 | 3" DE DIÁMETRO. | PZA. | 213.86 | 224.55
8068 226 | 4" DE DIÁMETRO. | PZA. | 304.44 | 319.66
| NIPLE HASTA 12" DE LONGITUD Y… |  |  | 0
8068 227 | 1/2" DE DIÁMETRO. | PZA. | 27.74 | 29.13
8068 228 | 3/4" DE DIÁMETRO. | PZA. | 36.88 | 38.72
8068 229 | 1" DE DIÁMETRO. | PZA. | 54.84 | 57.58
8068 230 | 1 1/4" DE DIÁMETRO. | PZA. | 74.08 | 77.78
8068 231 | 1 1/2" DE DIÁMETRO. | PZA. | 88.8 | 93.24
8068 232 | 2" DE DIÁMETRO. | PZA. | 119.14 | 125.1
8068 233 | 2 1/2" DE DIÁMETRO. | PZA. | 189.05 | 198.5
8068 234 | 3" DE DIÁMETRO. | PZA. | 247.45 | 259.82
8068 235 | 4" DE DIÁMETRO. | PZA. | 352.26 | 369.87
0
8069 00 | SUMINISTRO DE TUBERÍA ACERO NORMA ASTM A-53 ACERO AL CARBÓN EXTREMOS BISELADOS… |  |  | 0
8069 01 | 6" DE DIÁMETRO Y ESPESOR 4.78 MM. | M | 484.81 | 509.05
8069 02 | 6" DE DIÁMETRO Y ESPESOR 5.16 MM. | M | 525.65 | 551.93
8069 03 | 6" DE DIÁMETRO Y ESPESOR 5.56 MM. | M | 562.54 | 590.67
8069 04 | 6" DE DIÁMETRO Y ESPESOR 6.35 MM. | M | 638.94 | 670.89
8069 05 | 6" DE DIÁMETRO Y ESPESOR 7.11 MM. | M | 704.82 | 740.06
'8069 06 | 6" DE DIÁMETRO Y ESPESOR 7.92 MM. | M | 785.18 | 824.44
8069 07 | 6" DE DIÁMETRO Y ESPESOR 8.74 MM. | M | 860.27 | 903.28
8069 08 | 6" DE DIÁMETRO Y ESPESOR 9.52 MM. | M | 935.36 | 982.13
8069 09 | 6" DE DIÁMETRO Y ESPESOR 10.97 MM. | M | 1072.37 | 1125.99
8069 10 | 8" DE DIÁMETRO Y ESPESOR 4.78 MM. | M | 637.63 | 669.51
8069 11 | 8" DE DIÁMETRO Y ESPESOR 5.16 MM. | M | 689.01 | 723.46
8069 12 | 8" DE DIÁMETRO Y ESPESOR 5.54 MM. | M | 745.66 | 782.94
8069 13 | 8" DE DIÁMETRO Y ESPESOR 6.35 MM. | M | 849.73 | 892.22
8069 14 | 8" DE DIÁMETRO Y ESPESOR 7.04 MM. | M | 927.46 | 973.83
8069 15 | 8" DE DIÁMETRO Y ESPESOR 7.92 MM. | M | 1034.17 | 1085.88
8069 16 | 8" DE DIÁMETRO Y ESPESOR 8.18 MM. | M | 1071.06 | 1124.61
8069 17 | 8" DE DIÁMETRO Y ESPESOR 8.74 MM. | M | 1134.29 | 1191
'8069 18 | 8" DE DIÁMETRO Y ESPESOR 9.52 MM. | M | 1234.42 | 1296.14
8069 19 | 8" DE DIÁMETRO Y ESPESOR 11.12 MM. | M | 1432.03 | 1503.63
8069 20 | 8" DE DIÁMETRO Y ESPESOR 12.7 MM. | M | 1625.69 | 1706.97
8069 21 | 10" DE DIÁMETRO Y ESPESOR 4.78 MM. | M | 860.27 | 903.28
8069 22 | 10" DE DIÁMETRO Y ESPESOR 5.16 MM. | M | 930.63 | 977.16
8069 23 | 10" DE DIÁMETRO Y ESPESOR 5.56 MM. | M | 1001.23 | 1051.29
8069 24 | 10" DE DIÁMETRO Y ESPESOR 6.35 MM. | M | 1140.88 | 1197.92
8069 25 | 10" DE DIÁMETRO Y ESPESOR 7.08 MM. | M | 1260.76 | 1323.8
8069 26 | 10" DE DIÁMETRO Y ESPESOR 7.80 MM. | M | 1383.28 | 1452.44
8069 27 | 10" DE DIÁMETRO Y ESPESOR 8.74 MM. | M | 1536.1 | 1612.91
8069 28 | 10" DE DIÁMETRO Y ESPESOR 11.12 MM. | M | 1943.18 | 2040.34
8069 29 | 10" DE DIÁMETRO Y ESPESOR 12.7 MM. | M | 2209.3 | 2319.77
8069 30 | 12" DE DIÁMETRO Y ESPESOR 4.78 MM. | M | 954.14 | 1001.85
8069 31 | 12" DE DIÁMETRO Y ESPESOR 5.16 MM. | M | 1032.85 | 1084.49
8069 32 | 12" DE DIÁMETRO Y ESPESOR 5.56 MM. | M | 1185.67 | 1244.95
8069 33 | 12" DE DIÁMETRO Y ESPESOR 6.35 MM. | M | 1266.03 | 1329.33
8069 34 | 12" DE DIÁMETRO Y ESPESOR 7.14 MM. | M | 1400.41 | 1470.43
8069 35 | 12" DE DIÁMETRO Y ESPESOR 8.38 MM. | M | 1650.72 | 1733.26
8069 36 | 12" DE DIÁMETRO Y ESPESOR 8.74 MM. | M | 1707.37 | 1792.74
8069 37 | 12" DE DIÁMETRO Y ESPESOR 9.52 MM. | M | 1966.9 | 2065.25
8069 38 | 12" DE DIÁMETRO Y ESPESOR 10.31 MM. | M | 2160.56 | 2268.59
8069 39 | 12" DE DIÁMETRO Y ESPESOR 11.12 MM. | M | 2319.96 | 2435.96
8069 40 | 12" DE DIÁMETRO Y ESPESOR 12.7 MM. | M | 2762.61 | 2900.74
8069 41 | 14" DE DIÁMETRO Y ESPESOR 4.78 MM. | M | 1176.45 | 1235.27
8069 42 | 14" DE DIÁMETRO Y ESPESOR 5.16 MM. | M | 1273.94 | 1337.64
8069 43 | 14" DE DIÁMETRO Y ESPESOR 5.56 MM. | M | 1310.83 | 1376.37
8069 44 | 14" DE DIÁMETRO Y ESPESOR 6.35 MM. | M | 1493.95 | 1568.65
8069 45 | 14" DE DIÁMETRO Y ESPESOR 7.14 MM. | M | 1654.67 | 1737.4
8069 46 | 14" DE DIÁMETRO Y ESPESOR 7.92 MM. | M | 1836.47 | 1928.29
8069 47 | 14" DE DIÁMETRO Y ESPESOR 8.74 MM. | M | 2018.28 | 2119.19
8069 48 | 14" DE DIÁMETRO Y ESPESOR 9.52 MM. | M | 2197.44 | 2307.31
8069 49 | 14" DE DIÁMETRO Y ESPESOR 10.31 MM. | M | 2480.69 | 2604.72
8069 50 | 14" DE DIÁMETRO Y ESPESOR 11.10 MM. | M | 2673.03 | 2806.68
8069 51 | 14" DE DIÁMETRO Y ESPESOR 11.91 MM. | M | 2864.05 | 3007.25
8069 52 | 14" DE DIÁMETRO Y ESPESOR 12.70 MM. | M | 3044.54 | 3196.77
8069 53 | 16" DE DIÁMETRO Y ESPESOR 4.78 MM. | M | 1350.35 | 1417.87
8069 54 | 16" DE DIÁMETRO Y ESPESOR 5.16 MM. | M | 1461.01 | 1534.06
8069 55 | 16" DE DIÁMETRO Y ESPESOR 5.56 MM. | M | 1501.85 | 1576.94
8069 56 | 16" DE DIÁMETRO Y ESPESOR 6.35 MM. | M | 1712.64 | 1798.27
8069 57 | 16" DE DIÁMETRO Y ESPESOR 7.14 MM. | M | 1895.76 | 1990.55
8069 58 | 16" DE DIÁMETRO Y ESPESOR 7.92 MM. | M | 2105.22 | 2210.48
8069 59 | 16" DE DIÁMETRO Y ESPESOR 8.74 MM. | M | 2313.38 | 2429.05
8069 60 | 16" DE DIÁMETRO Y ESPESOR 9.52 MM. | M | 2520.21 | 2646.22
8069 61 | 16" DE DIÁMETRO Y ESPESOR 10.31 MM. | M | 2728.36 | 2864.78
8069 62 | 16" DE DIÁMETRO Y ESPESOR 11.12 MM. | M | 2836.39 | 2978.21
8069 63 | 16" DE DIÁMETRO Y ESPESOR 11.91 MM. | M | 3139.39 | 3296.36
8069 64 | 16" DE DIÁMETRO Y ESPESOR 12.7 MM. | M | 3342.28 | 3509.39
8069 65 | 18" DE DIÁMETRO Y ESPESOR 6.35 MM. | M | 1928.69 | 2025.12
8069 66 | 18" DE DIÁMETRO Y ESPESOR 9.52 MM. | M | 2842.98 | 2985.13
8069 67 | 18" DE DIÁMETRO Y ESPESOR 12.7 MM. | M | 3771.75 | 3960.34
8069 68 | 20" DE DIÁMETRO Y ESPESOR 6.35 MM. | M | 2146.06 | 2253.36
8069 69 | 20" DE DIÁMETRO Y ESPESOR 7.92 MM. | M | 2634.82 | 2766.56
8069 70 | 20" DE DIÁMETRO Y ESPESOR 9.52 MM. | M | 3167.06 | 3325.41
8069 71 | 20" DE DIÁMETRO Y ESPESOR 12.7 MM. | M | 4206.5 | 4416.83
8069 72 | 24" DE DIÁMETRO Y ESPESOR 6.35 MM. | M | 2802.14 | 2942.25
8069 73 | 24" DE DIÁMETRO Y ESPESOR 9.52 MM. | M | 4138.31 | 4345.23
8069 74 | 24" DE DIÁMETRO Y ESPESOR 12.7 MM. | M | 5472.53 | 5746.16
0
8070 00 | SUMINISTRO DE TUBERÍA DE HIERRO DÚCTIL NORMAS MNX-B- 504-2009 E ISO 2531-09 REVESTIDA INTERIORMENTE CON MORTERO DE CEMENTO APLICADO POR CENTRIFUGACIÓN, CONFORME A LA ISO 4179 Y REVESTIDA EXTERIORMENTE EN FÁBRICA MEDIANTE ZINC Y PINTURA BITUMINOSA, ENTREGA L.A.B. |  |  | 0
8070 01 | TUBERÍA ESTÁNDAR DN 100 CLASE 40. | M | 615.44 | 646.21
8070 02 | TUBERÍA ESTÁNDAR DN 150 CLASE 40. | M | 929.42 | 975.89
8070 03 | TUBERÍA ESTÁNDAR DN 200 CLASE 40. | M | 1264.35 | 1327.57
8070 04 | TUBERÍA ESTÁNDAR DN 250 CLASE 40. | M | 1766.74 | 1855.08
8070 05 | TUBERÍA ESTÁNDAR DN 300 CLASE 40. | M | 2323.56 | 2439.74
8070 06 | TUBERÍA ESTÁNDAR DN 350 CLASE 30. | M | 2842.7 | 2984.84
8070 07 | TUBERÍA ESTÁNDAR DN 400 CLASE 30. | M | 3324.15 | 3490.36
8070 08 | TUBERÍA ESTÁNDAR DN 450 CLASE 30. | M | 3918.65 | 4114.58
8070 09 | TUBERÍA ESTÁNDAR DN 500 CLASE30. | M | 4651.31 | 4883.88
8070 10 | TUBERÍA ESTÁNDAR DN 600 CLASE 30. | M | 6305.01 | 6620.26
8070 11 | TUBERÍA ESTÁNDAR DN 700 CLASE 20. | M | 7795.43 | 8185.2
8070 12 | TUBERÍA ESTÁNDAR DN 800 CLASE 20. | M | 9587.29 | 10066.65
8070 13 | TUBERÍA ESTÁNDAR DN 900 CLASE 20. | M | 11563.37 | 12141.54
8070 14 | TUBERÍA ESTÁNDAR DN1000 CLASE 20. | M | 13840.87 | 14532.91
8070 15 | TUBERÍA ESTÁNDAR DN1200 CLASE 20. | M | 19312.75 | 20278.39
0
8071 00 | SUMINISTRO DE PIEZAS ESPECIALES DE HIERRO DÚCTIL SEGÚN NORMA ISO 2531- 09, L.A.B |  |  | 0
8071 01 | CODO CON CAMPANAS 11°15' DE DN 100 A DN 1000 STD. | KG | 155.24 | 163
8071 02 | CODO CON CAMPANAS 11°15' DE DN 1200 A DN1600 STD. | KG | 198.86 | 208.8
8071 03 | CODO CON CAMPANAS 11°15' DE DN 1800 A DN 2000 STD. | KG | 227.27 | 238.63
8071 04 | CODO CON CAMPANAS 22°30' DE DN 100 A DN 500 STD. | KG | 150.29 | 157.8
8071 05 | CODO CON CAMPANAS 22°30' DE DN 600 A DN 1000 STD. | KG | 170.45 | 178.97
8071 06 | CODO CON CAMPANAS 22°30' DE DN 1200 A DN 1600 STD. | KG | 198.86 | 208.8
8071 07 | CODO CON CAMPANAS 22°30' DE DN 1800 A DN 2000 STD. | KG | 227.27 | 238.63
8071 08 | CODO CON CAMPANAS 45° DE DN 100 A DN 1000 STD. | KG | 151.38 | 158.95
8071 09 | CODO CON CAMPANAS 45° DE DN 1200 A DN 1600 STD. | KG | 198.86 | 208.8
8071 11 | CODO CON CAMPANAS 45° DE DN 1800 A DN 2000 STD. | KG | 227.27 | 238.63
8071 12 | CODO CON ENCHUFES 90° DE DN 100 A DN 300 STD. | KG | 142.05 | 149.15
8071 13 | CODO CON ENCHUFES 90° DE DN 400 A DN 800 STD. | KG | 156.26 | 164.07
8071 14 | CODO BRIDA BB 11°15´(1/32) AWWA C110 CL 125 DE 2" A 36" DE DIÁMETRO. | KG | 102.45 | 107.57
8071 15 | CODO BRIDA BB 22°30´ (1/16) AWWA C110 CL 125 DE 2" A 36" DE DIÁMETRO. | KG | 99.45 | 104.42
8071 16 | CODO BRIDA BB 45° (1/8) AWWA C110 CL 125 DE 2" A 36" DE DIÁMETRO. | KG | 100.53 | 105.56
8071 17 | CODO BRIDA BB 90° (1/4) AWWA C110 CL 125 DE 2" A 36" DE DIÁMETRO. | KG | 100.74 | 105.78
8071 18 | TEE TRES CAMPANAS DE DN 150 A DN 600 STD. | KG | 126.89 | 133.23
8071 19 | TEE TRES BRIDAS AWWA C110 CL1 25 DE 2" A 36" EXCEPTO DE 30". | KG | 95.38 | 100.15
8071 20 | TEE CAMPANA DERIVACIÓN BRIDA ANSI B16.1 CLASE 125/150 DE 100 X 50 DN HASTA 500 X 35 DN. | KG | 113.42 | 119.09
8071 21 | TEE CAMPANA DERIVACIÓN BRIDA ANSI B16.1 CLASE 125/150 DE 500 X 400 DN HASTA 1200 X 150 DN. | KG | 101.05 | 106.1
8071 22 | CRUZ BRIDA NORMA AWWA C110 ANSI B16.1 CLASE 125/150, 2" A 36" DE DIÁMETRO. | KG | 142.05 | 149.15
8067 23 | REDUCCIÓN CAMPANA NORMA ISO 25 31 -09 DN 150 A 1200 DN. | KG | 121.32 | 127.39
8071 24 | REDUCCIÓN BRIDADA NORMA AWWA C110 ANSI B16.1 CLASE 125/150, DE 3" A 16" 1DE DIÁMETRO. | KG | 111.39 | 116.96
8071 20 | REDUCCIÓN BRIDADA NORMA AWWA C110 ANSI B16.1 CLASE 125/150, DE 18" A 36" DE DIÁMETRO. | KG | 105.11 | 110.37
8071 21 | EXTREMIDAD BRIDA CAMPANA STD ANSI B16., DE 4" A 36" DE DIÁMETRO. | KG | 109.5 | 114.98
8061 23 | EXTREMIDAD BRIDA ESPIGA NORMA ANSI B16.1 CLASE 125/150, DE 4" A 20" DE DIÁMETRO. | KG | 106.53 | 111.86
8061 24 | EXTREMIDAD BRIDA ESPIGA NORMA ANSI B16.1 CLASE 125/150, DE 24" A 36" DE DIÁMETRO. | KG | 111.94 | 117.54
8071 25 | ADAPTADOR BRIDA UNIVERSAL (UNIÓN TIPO LINK GS) NORMA ANSI B16.1 CLASE 125/150, DN 100 A 600 DN. | KG | 306.82 | 322.16
8071 26 | UNIÓN UNIVERSAL DN 50 A 630. | KG | 275 | 288.75
8071 27 | TUBO BRIDA BRIDA (CARRETE) NORMA AWWA C110 ANSI B16.1 CL 125 DE 2" A 12" DE DIÁMETRO DE 50 CM DE LONG. | KG | 110.08 | 115.58
8071 28 | TUBO BRIDA BRIDA (CARRETE) NORMA AWWA C110 ANSI B16.1 CL 125 DE 14" A 26" DE DIÁMETRO DE 50 CM DE LONG. | KG | 117.43 | 123.3
8071 29 | MANGUITO UNIÓN ESPIGA ESPIGA NORMA ISO 2331-09 STD DN 100 A 1200. | KG | 230.33 | 241.85
8071 30 | JUNTA DESMONTAJE AUTOPORTANTE NORMA ANSI B16.1 CL 125 DE 2 " A 36. | KG | 135 | 141.75
8071 31 | BRIDA CIEGA NORMA AWWA C110 ANSI B16.1 CL 125 DE 3 " A 36. | KG | 121.99 | 128.09
8071 32 | UNIÓN JUNTA MECÁNICA PARA HIERRO DÚCTIL NORMA ISO 2331-09 STD DN 100 A 10000 | KG | 171.59 | 180.17
0
8072 00 | SUMINISTRO VÁLVULA DE COMPUERTA CON CUERPO Y TAPA DE HIERRO DÚCTIL NORMA ANSI B16.1 CL 125, L.A.B. |  |  | 0
8072 01 | VÁLVULA DE COMPUERTA DE HIERRO DÚCTIL DE 2" DE DIÁMETRO. | PZA. | 1305.46 | 1370.73
8072 02 | VÁLVULA DE COMPUERTA DE HIERRO DÚCTIL DE 3" DE DIÁMETRO. | PZA. | 1651.02 | 1733.57
8072 03 | VÁLVULA DE COMPUERTA DE HIERRO DÚCTIL DE 4" DE DIÁMETRO. | PZA. | 2654.96 | 2787.71
8072 04 | VÁLVULA DE COMPUERTA DE HIERRO DÚCTIL DE 6" DE DIÁMETRO. | PZA. | 3120.23 | 3276.24
8072 05 | VÁLVULA DE COMPUERTA DE HIERRO DÚCTIL DE 8" DE DIÁMETRO. | PZA. | 6765.58 | 7103.86
8072 06 | VÁLVULA DE COMPUERTA DE HIERRO DÚCTIL DE 10" DE DIÁMETRO. | PZA. | 10227.99 | 10739.39
8072 07 | VÁLVULA DE COMPUERTA DE HIERRO DÚCTIL DE 12" DE DIÁMETRO. | PZA. | 14043.86 | 14746.05
0
8080 00 | SUMINISTRO DE CAJÓN DE CONCRETO REFORZADO PARA CARGA VEHICULAR |  |  | 0
8080 01 | DE DIMENSIONES: 2 X 1 X 2.4 M. | PZA. | 17166 | 18024.3
8080 01 | DE DIMENSIONES: 2 X 2 X 1.75 M. | PZA. | 20640.21 | 21672.22
8080 01 | DE DIMENSIONES: 2 .5 X 2 X 1.5 M. | PZA. | 20924.94 | 21971.19
8080 01 | DE DIMENSIONES: 3.5 X 2.5 X 1.25 M. | PZA. | 32089.28 | 33693.74
8080 01 | DE DIMENSIONES: 3.8 X 1.5 X 2 M. | PZA. | 40988.65 | 43038.08
0
8085 00 | SUMINISTRO DE TABLESTACA DE ACERO CONFORME A LAS NORMAS BS EN-10248- |  |  | 0
8085 01 | TABLESTACA ROLADA EN FRIO TIPO ESC-CRZ O SIMILAR. | TON | 28869.43 | 30312.9
8085 02 | TABLESTACA FORMADA EN FRIO TIPO ESC-EU O SIMILAR. | TON | 31071.34 | 32624.91
8085 03 | TABLESTACA ROLADO EN CALIENTE TIPO ESC-SP-IIIW O SIMILAR. | TON | 30704.35 | 32239.57
0
8090 00 | SUMINISTRO DE BIODIGESTOR DE POLIETILENO DE BASE PLANA O FOSA SÉPTICA PREFÁBRICADA CON CAPACIDAD… |  |  | 0
8090 01 | DE 600 LITROS | PZA. | 6436.11 | 6757.92
8090 02 | DE 1,500 LITROS | PZA. | 9173.89 | 9632.58
8090 03 | DE 3,000 LITROS | PZA. | 31165.55 | 32723.83
8090 04 | DE 5,000 LITROS | PZA. | 45899.95 | 48194.95
8090 05 | DE 7,500 LITROS | PZA. | 60950.55 | 63998.08
8090 05 | DE 10,000 LITROS | PZA. | 95845.56 | 100637.84
0
8091 01 | SUMINISTRO DE REGISTRO DE POLIETILENO PREFÁBRICADO | PZA. | 761.63 | 799.71
0
9000 00 | ACARREO 1ER KM MATERIAL PRODUCTO DE EXCAVACIÓN EXCEPTO ROCA EN CAMIÓN DE VOLTEO, DESCARGA A VOLTEO EN CAMINO… |  |  | 0
9000 01 | PLANO REVESTIDO Y LOMERÍO SUAVE PAVIMENTADO. | M3 | 14.01 | 14.71
9000 02 | PLANO TERRACERÍAS, LOMERÍO SUAVE REVESTIDO, LOMERÍO PRONUNCIADO PAVIMENTADO. | M3 | 15.09 | 15.84
9000 03 | PLANO BRECHA, LOMERÍO SUAVE TERRACERÍAS, LOMERÍO PRONUNCIADO REVESTIDO, MONTAÑOSO PAVIMENTADO. | M3 | 16.05 | 16.85
9000 04 | LOMERÍO PRONUNCIADO Y MONTAÑOSO BRECHA, ZONA URBANA TRANSITO MUY INTENSO, ÁREAS METROPOLITANAS. | M3 | 18.19 | 19.1
9000 05 | ZONA URBANA TRANSITO NORMAL. | M3 | 15.36 | 16.13
0
9001 00 | ACARREO 1ER KM DE ROCA EN CAMIÓN DE VOLTEO, DESCARGA A VOLTEO EN CAMINO… |  |  | 0
9001 01 | PLANO REVESTIDO Y LOMERÍO SUAVE PAVIMENTADO. | M3 | 17.73 | 18.62
9001 02 | PLANO TERRACERÍAS, LOMERÍO SUAVE REVESTIDO, LOMERÍO PRONUNCIADO PAVIMENTADO. | M3 | 19.05 | 20
9001 03 | PLANO BRECHA, LOMERÍO SUAVE TERRACERÍAS, LOMERÍO PRONUNCIADO REVESTIDO, MONTAÑOSO PAVIMENTADO. | M3 | 20.99 | 22.04
9001 04 | LOMERÍO PRONUNCIADO Y MONTAÑOSO BRECHA, ZONA URBANA TRANSITO MUY INTENSO, ÁREAS METROPOLITANAS. | M3 | 23.67 | 24.85
9001 05 | ZONA URBANA TRANSITO NORMAL. | M3 | 20.07 | 21.07
0
9002 00 | ACARREO KM SUBSECUENTES AL 1o MATERIAL PRODUCTO DE EXCAVACIÓN EXCEPTO ROCA EN CAMIÓN DE VOLTEO, EN CAMINO... |  |  | 0
9002 01 | PLANO REVESTIDO Y LOMERÍO SUAVE PAVIMENTADO. | M3/KM | 7.2 | 7.56
9002 02 | PLANO TERRACERÍAS, LOMERÍO SUAVE REVESTIDO,LOMERÍO PRONUNCIADO PAVIMENTADO. | M3/KM | 8.24 | 8.65
9002 03 | PLANO BRECHA, LOMERÍO SUAVE TERRACERÍAS, LOMERÍO PRONUNCIADO REVESTIDO, MONTAÑOSO PAVIMENTADO. | M3/KM | 9.93 | 10.43
9002 04 | LOMERÍO PRONUNCIADO Y MONTAÑOSO BRECHA, ZONA URBANA TRANSITO MUY INTENSO, ÁREAS METROPOLITANAS. | M3/KM | 12 | 12.6
9002 05 | ZONA URBANA TRANSITO NORMAL. | M3/KM | 9.09 | 9.54
0
9002 00A | ACARREO KM SUBSECUENTES AL 1o MATERIAL PRODUCTO DE EXCAVACIÓN Y/O MATERIAL DE BANCO EXCEPTO ROCA EN CAMIÓN DE VOLTEO, EN CAMINO... |  |  | 0
9002 01A | PLANO REVESTIDO Y LOMERÍO SUAVE PAVIMENTADO. | M3/KM |  | 0
9002 02A | PLANO TERRACERÍAS, LOMERÍO SUAVE REVESTIDO,LOMERÍO PRONUNCIADO PAVIMENTADO. | M3/KM |  | 0
9002 03A | PLANO BRECHA, LOMERÍO SUAVE TERRACERÍAS, LOMERÍO PRONUNCIADO REVESTIDO, MONTAÑOSO PAVIMENTADO. | M3/KM |  | 0
9002 04A | LOMERÍO PRONUNCIADO Y MONTAÑOSO BRECHA, ZONA URBANA TRANSITO MUY INTENSO, ÁREAS METROPOLITANAS. | M3/KM |  | 0
9002 05A | ZONA URBANA TRANSITO NORMAL. | M3/KM |  | 0
0
9003 00 | ACARREO KM SUBSECUENTES AL 1o DE ROCA EN CAMIÓN DE VOLTEO, EN CAMINO… |  |  | 0
9003 01 | PLANO REVESTIDO Y LOMERÍO SUAVE PAVIMENTADO. | M3/KM | 9.39 | 9.86
9003 02 | PLANO TERRACERÍAS, LOMERÍO SUAVE REVESTIDO, LOMERÍO PRONUNCIADO PAVIMENTADO. | M3/KM | 11.03 | 11.58
9003 03 | PLANO BRECHA, LOMERÍO SUAVE TERRACERÍAS,LOMERÍO PRONUNCIADO REVESTIDO, MONTAÑOSO PAVIMENTADO. | M3/KM | 12.9 | 13.55
9003 04 | LOMERÍO PRONUNCIADO Y MONTAÑOSO BRECHA, ZONA URBANA TRANSITO MUY INTENSO, ÁREAS METROPOLITANAS. | M3/KM | 15.59 | 16.37
9003 05 | ZONA URBANA TRANSITO NORMAL. | M3/KM | 11.81 | 12.4
0
9006 00 | ACARREO EN CARRETILLA… |  |  | 0
9006 01 | A 20 METROS, INCLUYENDO CARGA DE MATERIAL PRODUCTO DE EXCAVACIÓN. | M3 | 47.47 | 49.84
9006 02 | EN ESTACIONES SUBSECUENTES DE 20 METROS, DE MATERIAL PRODUCTO DE EXCAVACIÓN. | M3/ES | 29.38 | 30.85
0
10000 00 | INSPECCIÓN DE TUBERÍAS PARA DETECCIÓN DE FALLAS INTERNAS DENTRO |  |  | 0
0
10000 00 | INSPECCIÓN DE TUBERÍAS PARA DETECCIÓN DE FALLAS INTERNAS DENTRO DE LA MISMA CON CÁMARA DE INSPECCIÓN DE CCTV |  |  | 0
10000 01 | DE 4" DE DIÁMETRO. | M | 47.3 | 49.67
10000 02 | DE 6" DE DIÁMETRO. | M | 69.38 | 72.85
10000 03 | DE 8" DE DIÁMETRO. | M | 72.4 | 76.02
10000 04 | DE 10" DE DIÁMETRO. | M | 75.69 | 79.47
10000 05 | DE 12" DE DIÁMETRO. | M | 79.29 | 83.25
10000 06 | DE 15" DE DIÁMETRO. | M | 83.25 | 87.41
10000 07 | DE 18" DE DIÁMETRO. | M | 92.51 | 97.14
10000 08 | DE 24" DE DIÁMETRO. | M | 97.95 | 102.85
10000 09 | DE 30" DE DIÁMETRO. | M | 104.07 | 109.27
10000 10 | DE 36" DE DIÁMETRO. | M | 112.76 | 118.4
10000 11 | DE 42" DE DIÁMETRO. | M | 118.94 | 124.89
10000 12 | DE 48" DE DIÁMETRO. | M | 128.08 | 134.48
10000 13 | DE 60" DE DIÁMETRO. | M | 138.76 | 145.7
10000 14 | DE 72" DE DIÁMETRO. | M | 151.37 | 158.94
0
10001 00 | LIMPIEZA Y DESAZOLVE DE TUBERÍA CON AGUA A PRESIÓN UTILIZANDO CAMIÓN HIDRONEUMÁTICO DE PRESIÓN SUCCIÓN (NIVEL DE AZOLVE HASTA 33 %) |  |  | 0
10001 01 | DE 4" DE DIÁMETRO. | M | 45.94 | 48.24
10001 02 | DE 6" DE DIÁMETRO. | M | 47.2 | 49.56
10001 03 | DE 8" DE DIÁMETRO. | M | 51.74 | 54.33
10001 04 | DE 10" DE DIÁMETRO. | M | 55.57 | 58.35
10001 05 | DE 12" DE DIÁMETRO. | M | 60.45 | 63.47
10001 06 | DE 15" DE DIÁMETRO. | M | 71.8 | 75.39
10001 07 | DE 18" DE DIÁMETRO. | M | 73.31 | 76.98
10001 08 | DE 24" DE DIÁMETRO. | M | 104.41 | 109.63
10001 09 | DE 30" DE DIÁMETRO. | M | 164.07 | 172.27
10001 10 | DE 36" DE DIÁMETRO. | M | 172.28 | 180.89
10001 11 | DE 42" DE DIÁMETRO. | M | 215.35 | 226.12
10001 12 | DE 48" DE DIÁMETRO. | M | 246.11 | 258.42
10001 13 | DE 60" DE DIÁMETRO. | M | 287.13 | 301.49
10001 14 | DE 72" DE DIÁMETRO. | M | 404.37 | 424.59
0
10002 00 | LIMPIEZA Y DESAZOLVE DE TUBERÍA CON AGUA A PRESIÓN UTILIZANDO CAMIÓN HIDRONEUMÁTICO DE PRESIÓN SUCCIÓN (NIVEL DE AZOLVE HASTA 66 %) |  |  | 0
10002 01 | DE 4" DE DIÁMETRO. | M | 91.88 | 96.47
10002 02 | DE 6" DE DIÁMETRO. | M | 94.4 | 99.12
10002 03 | DE 8" DE DIÁMETRO. | M | 101.34 | 106.41
10002 04 | DE 10" DE DIÁMETRO. | M | 111.15 | 116.71
10002 05 | DE 12" DE DIÁMETRO. | M | 120.9 | 126.95
10002 06 | DE 15" DE DIÁMETRO. | M | 140.63 | 147.66
10002 07 | DE 18" DE DIÁMETRO. | M | 146.62 | 153.95
10002 08 | DE 24" DE DIÁMETRO. | M | 208.82 | 219.26
10002 09 | DE 30" DE DIÁMETRO. | M | 328.15 | 344.56
10002 10 | DE 36" DE DIÁMETRO. | M | 344.55 | 361.78
10002 11 | DE 42" DE DIÁMETRO. | M | 430.69 | 452.22
10002 12 | DE 48" DE DIÁMETRO. | M | 492.22 | 516.83
10002 13 | DE 60" DE DIÁMETRO. | M | 574.26 | 602.97
10002 14 | DE 72" DE DIÁMETRO. | M | 689.11 | 723.57
0
10003 00 | REHABILITACIÓN DE TUBERÍA EXISTENTE DE ALCANTARILLADO CONFORME A LA NORMA ASTM F 1216-1993, PROTEGIDA POR CINTA PLÁSTICA EN LA COSTURA |  |  | 0
10003 01 | DE 4" DE DIÁMETRO, CON TUBERÍA DE FIELTRO POLIÉSTER CON CUBIERTA PLÁSTICA DE POLIURETANO DE 3 MM DE ESPESOR. | M | 1171.27 | 1229.83
10003 02 | DE 6" DE DIÁMETRO , CON TUBERÍA DE FIELTRO POLIÉSTER CON CUBIERTA PLÁSTICA DE POLIURETANO DE 4 MM DE ESPESOR. | M | 1623.69 | 1704.87
10003 03 | DE 8" DE DIÁMETRO, CON TUBERÍA DE FIELTRO POLIÉSTER CON CUBIERTA PLASTICA DE POLIURETANO DE 6 MM DE ESPESOR. | M | 1947.94 | 2045.34
10003 04 | DE 10" DE DIÁMETRO , CON TUBERÍA DE FIELTRO POLIÉSTER CON CUBIERTA PLASTICA DE POLIURETANO DE 6 MM DE ESPESOR. | M | 2359.64 | 2477.62
10003 05 | DE 12" DE DIÁMETRO, CON TUBERÍA DE FIELTRO POLIÉSTER CON CUBIERTA PLÁSTICA DE POLIURETANO DE 7.5 MM DE ESPESOR. | M | 3011.25 | 3161.81
10003 06 | DE 15" DE DIÁMETRO, CON TUBERÍA DE FIELTRO POLIÉSTER CON CUBIERTA PLÁSTICA DE POLIURETANO DE 7.5 MM DE ESPESOR. | M | 3780.03 | 3969.03
10003 07 | DE 18" DE DIÁMETRO, CON TUBERÍA DE FIELTRO POLIÉSTER CON CUBIERTA PLÁSTICA DE POLIURETANO DE 9 MM DE ESPESOR. | M | 4537.38 | 4764.25
10003 08 | DE 24" DE DIÁMETRO, CON TUBERÍA DE FIELTRO POLIÉSTER CON CUBIERTA PLÁSTICA DE POLIURETANO DE 12 MM DE ESPESOR. | M | 6485.47 | 6809.74
10003 09 | DE 30" DE DIÁMETRO, CON TUBERÍA DE FIELTRO POLIÉSTER CON CUBIERTA PLÁSTICA DE POLIURETANO DE 13.5 MM DE ESPESOR. | M | 8473.24 | 8896.9
10003 10 | DE 36" DE DIÁMETRO, CON TUBERÍA DE FIELTRO POLIÉSTER CON CUBIERTA PLÁSTICA DE POLIURETANO DE 15 MM DE ESPESOR. | M | 10800.26 | 11340.27
10003 11 | DE 42" DE DIÁMETRO, CON TUBERÍA DE FIELTRO POLIÉSTER CON CUBIERTA PLÁSTICA DE POLIURETANO DE 18 MM DE ESPESOR. | M | 14084.68 | 14788.91
10003 12 | DE 48" DE DIÁMETRO, CON TUBERÍA DE FIELTRO POLIÉSTER CON CUBIERTA PLÁSTICA DE POLIURETANO DE 21 MM DE ESPESOR. | M | 18246.46 | 19158.78
10003 13 | DE 60" DE DIÁMETRO, CON TUBERÍA DE FIELTRO POLIÉSTER CON CUBIERTA PLÁSTICA DE POLIURETANO DE 25.5 MM DE ESPESOR. | M | 26319.66 | 27635.64
10003 14 | DE 72" DE DIÁMETRO, CON TUBERÍA DE FIELTRO POLIÉSTER CON CUBIERTA PLÁSTICA DE POLIURETANO DE 30 MM DE ESPESOR. | M | 36456.84 | 38279.68